## Sheet1
ID	英文名稱	中文名稱	圖片	中國大陸譯名	更新日期
1251100	[absolute] frequency deviation	（絕對）頻（率偏）差		[绝对]频偏	2012-11-26
1251101	[absolute] permeability	（絕對）磁導率		[绝对]磁导率	2012-11-26
1251102	[absolute] permeability of vacuum	真空（絕對）磁導率		真空[绝对]磁导率	2012-11-26
1251103	[absolute] permittivity	（絕對）電容率 ；（絕對）介電係數		[绝对]电容率	2012-11-26
1251104	[absorbed] dose ratemeter	吸收劑量率儀		吸收剂量率仪	2012-11-26
1251105	[accelerated] ageing test	（加速）老化試驗		[加速]老化试验	2012-11-26
1251106	[actinic] erythema	（光化學）紅斑		[光化学]红斑	2012-11-26
1251108	[aircraft] navigation lights	（飛機）導航燈		[飞机]航行灯	2012-11-26
1251109	[ammonia] absorber	（氨氣）吸收器		[氨气]吸收器	2012-11-26
1251110	[ammonia] generator	（氨氣）產生器		[氨气]发生器	2012-11-26
1251111	[analogue] magnetic recorder	（模擬）磁記錄儀		[模拟]磁记录仪	2012-11-26
1251112	[arc] current zero period	（電弧）電流零區		[电弧]电流零区	2012-11-26
1251114	[biological] shield	生物遮罩（體）		生物屏蔽[体]	2012-11-26
1251115	[brush holder] rocker gear	（刷握）架調節裝置		[刷握]架调节装置	2012-11-26
1251116	[brush holder] rocker yoke	（刷握）架座		[刷握]架座	2012-11-26
1251117	[cell] electrode	（單體電池）電極		[单体电池]电极	2012-11-26
1251118	[cell] source voltage	（電池）源電壓		[电池]源电压	2012-11-26
1251119	[charge] carrier	載體		载流子	2012-11-26
1251120	[circuit] valve	（電路）閥		[电路]阀	2012-11-26
1251121	[cleaner] nozzle	（吸塵器）吸嘴		[吸尘器]吸嘴	2012-11-26
1251122	[commutation] margin angle	裕度角		裕度角	2012-11-26
1251123	[compressed] air brake	（壓縮）空氣制動		[压缩]空气制动	2012-11-26
1251124	[contact] bouncing	（觸點）回跳		[触点]回跳	2012-11-26
1251126	[d.c.] high-speed circuit-breaker	（直流）高速斷路器		[直流]高速断路器	2012-11-26
1251127	[d.c.] main generator	（直流）主發電機		[直流]主发电机	2012-11-26
1251128	[dielectric] loss index	（介質）損耗指數		[介质]损耗指数	2012-11-26
1251129	[dish washer] rated dishwasher capacity	（洗碗機）額定洗滌容量		[洗碗机]额定洗涤容量	2012-11-26
1251130	[dryer] cycle	（乾衣機）週期		[干衣机]周期	2012-11-26
1251131	[dryer] rated capacity	（乾衣機）額定容量		[干衣机]额定容量	2012-11-26
1251132	[effective] field ratio	（有效）勵磁率		[有效]励磁率	2012-11-26
1251133	[effective] touch voltage	（有效）接觸電壓		[有效]接触电压	2012-11-26
1251134	[electomagnetic] compatibility margin	（電磁）相容裕量		[电磁]兼容裕量	2012-11-26
1251135	[electric] actuator	（電）執行器		[电]执行器	2012-11-26
1251136	[electric] arc	（電）弧		[电]弧	2012-11-26
1251137	[electric] blanket	電熱毯		电热毯	2012-11-26
1251138	[electric] breakdown	（電氣）擊穿		[电气]击穿	2012-11-26
1251139	[electric] charging	充電		充电	2012-11-26
1251140	[electric] circuit [of an electrical installation]	（電氣裝置的）電氣回路		[电气装置的]电气回路	2012-11-26
1251141	[electric] coffee grinder	電動咖啡磨碎機		电动咖啡磨	2012-11-26
1251142	[electric] coffee maker	電咖啡壺		电咖啡壶	2012-11-26
1251143	[electric] coffee mill	電動咖啡碾		电动咖啡碾	2012-11-26
1251144	[electric] discharge	放電		放电	2012-11-26
1251145	[electric] kettle	電水壺		电水壶	2012-11-26
1251146	[electric] motor coach	電動客車		电动客车	2012-11-26
1251147	[electric] motor luggage car	電動行李車		电动行李车	2012-11-26
1251148	[electric] motor train unit	電動車組		电动车组	2012-11-26
1251149	[electric] motor vehicle	電動車輛		电动车辆	2012-11-26
1251150	[electric] overblanket	電熱被		电热被	2012-11-26
1251151	[electric] potential difference	電位差；電勢差		电位差	2012-11-26
1251152	[electric] refrigerator	（電）冰箱		[电]冰箱	2012-11-26
1251153	[electric] resolver	旋轉變壓器		旋转变压器	2012-11-26
1251154	[electric] sensor	敏感元件		敏感元件	2012-11-26
1251155	[electric] shoe polisher	（電動）擦鞋機		[电动]擦鞋机	2012-11-26
1251156	[electric] shunt	（電）分流器		[电]分流器	2012-11-26
1251157	[electric] tea kettle	電茶壺		电茶壶	2012-11-26
1251158	[electric] tin opener	（電動）開罐頭器		[电动]开罐头器	2012-11-26
1251159	[electric] tramway	有軌電車運輸方式		有轨电车运输方式	2012-11-26
1251160	[electric] transducer	（電）感測器		[电]传感器	2012-11-26
1251161	[electric] underblanket	電熱褥		电热褥	2012-11-26
1251162	[electrical measuring] transducer	（電測量）變送器		[电测量]变送器	2012-11-26
1251163	[electrical] insulating material	（電氣）絕緣材料		[电气]绝缘材料	2012-11-26
1251164	[electrical] relay	（電氣）繼電器		[电气]继电器	2012-11-26
1251165	[electrical] separation	電氣分隔		电气分隔	2012-11-26
1251166	[electrical] winding	（電氣）繞組		[电气]绕组	2012-11-26
1251167	[electrically] instructed person	受過培訓的（電氣）人員		受过培训的[电气]人员	2012-11-26
1251168	[electrically] protective barrier	（電氣）保護遮欄		[电气]保护遮栏	2012-11-26
1251169	[electrically] protective enclosure	（電氣）保護外殼		[电气]保护外壳	2012-11-26
1251170	[electrically] protective obstacle	（電氣）保護阻擋物		[电气]保护阻挡物	2012-11-26
1251171	[electrically] protective screen, [electrically] protective shield	（電氣）保護遮罩（體）		[电气]保护屏蔽[体]	2012-11-26
1251172	[electrically] protective screening, [electrically] protective shielding	（電氣）保護遮罩		[电气]保护屏蔽	2012-11-26
1251173	[electrically] protective separation	（電氣）保護分隔		[电气]保护分隔	2012-11-26
1251174	[electrically] skilled person	熟練（電氣）技術人員		熟练[电气]技术人员	2012-11-26
1251175	[electrochemical] cell	（電化學）電池		[电化学]电池	2012-11-26
1251176	[electrochemical] immunity	（電化學）免疫		[电化学]免疫	2012-11-26
1251177	[electrochemical] migration	（電化學）遷移		[电化学]迁移	2012-11-26
1251178	[electrochemical] passivity	（電化學）鈍態		[电化学]钝态	2012-11-26
1251179	[electrochemical] separator	（電化學）隔板		[电化学]隔板	2012-11-26
1251180	[electrochemically] active material	（電化學）活性物質		[电化学]活性物质	2012-11-26
1251181	[electromagnetic] compatibility level	（電磁）相容性電平		[电磁]兼容性电平	2012-11-26
1251182	[electromagnetic] disturbance level	（電磁）騷擾電平		[电磁]骚扰电平	2012-11-26
1251183	[electromagnetic] emission	（電磁）發射		[电磁]发射	2012-11-26
1251184	[electromagnetic] radiation	（電磁）輻射		[电磁]辐射	2012-11-26
1251185	[electron beam] oscilloscope	（電子束）示波器		[电子束]示波器	2012-11-26
1251186	[electron] avalanche	（電子）雪崩		[电子]雪崩	2012-11-26
1251187	[electron] pair production	電子對產生		电子对产生	2012-11-26
1251188	[electronic power] AC conversion	（電力電子）交流變流		[电力电子]交流变流	2012-11-26
1251189	[electronic power] conversion	（電力電子）變流		[电力电子]变流	2012-11-26
1251190	[electronic power] convertor	（電力電子）變流器		[电力电子]变流器	2012-11-26
1251191	[electronic power] convertor equipment	（電力電子）變流設備		[电力电子]变流设备	2012-11-26
1251192	[electronic power] DC conversion	（電力電子）直流變流		[电力电子]直流变流	2012-11-26
1251193	[electronic power] inversion	（電力電子）逆變		[电力电子]逆变	2012-11-26
1251194	[electronic power] inverter	（電力電子）反向器		[电力电子]逆变器	2012-11-26
1251195	[electronic power] rectification	（電力電子）整流		[电力电子]整流	2012-11-26
1251196	[electronic power] rectifier	（電力電子）整流器		[电力电子]整流器	2012-11-26
1251197	[electronic power] resistance control	（電力電子）電阻控制		[电力电子]电阻控制	2012-11-26
1251198	[electronic power] switching	（電力電子）通斷		[电力电子]通断	2012-11-26
1251199	[electronic] [power] converter	（電子式）（功率）變流器		[电子式][功率]变流器	2012-11-26
1251200	[electronic] AC convertor	電子式交流變流器		交流变流器	2012-11-26
1251201	[electronic] AC voltage convertor	電子式交流電壓變換器		交流电压变换器	2012-11-26
1251202	[electronic] DC convertor	電子式直流轉換器		直流变流器	2012-11-26
1251203	[electronic] frequency convertor	（電力電子）變頻器		[电力电子]变频器	2012-11-26
1251204	[electronic] phase convertor	（電力電子）變相器		[电力电子]变相器	2012-11-26
1251205	[electronic] valve	（電子）閥		[电子]阀	2012-11-26
1251206	[electronic] valve device	（電子）閥器件		[电子]阀器件	2012-11-26
1251207	[electronics] [power] conversion	（電力）（電子）換流		[电力][电子]换流	2012-11-26
1251208	[electronics] [power] inversion	（電子式）（功率）逆變		[电子式][功率]逆变	2012-11-26
1251209	[electronics] [power] rectification	（電子式）（功率）整流		[电子式][功率]整流	2012-11-26
1251210	[electronics] [power] resistance control	（電子式）（功率）電阻控制		[电子式][功率]电阻控制	2012-11-26
1251211	[electronics] a.c. [power] conversion	（電子式）交流（功率）變流		[电子式]交流[功率]变流	2012-11-26
1251212	[electronics] a.c./d.c.[power] conversion	（電子式）交流/直流（功率）變流		[电子式]交流/直流[功率]变流	2012-11-26
1251213	[electronics] d.c. [power] conversion	（電子式）直流（功率）變流		[电子式]直流[功率]变流	2012-11-26
1251214	[eletromagnetic] compatibility level	（電磁）相容位準		[电磁]兼容电平	2012-11-26
1251215	[energy] absorption	（能量）吸收		[能量]吸收	2012-11-26
1251216	[energy] transducer	（能量）轉換器		[能量]转换器	2012-11-26
1251217	[equipotential] frame	（等電位）機架		[等电位]机架	2012-11-26
1251218	[fan] air delivery	（風扇）風量		[电风扇]风量	2012-11-26
1251219	[fiber] cladding	（光纖）包層		[光纤]包层	2012-11-26
1251220	[field] weakening ratio	（磁場）減弱比		[磁场]减弱比	2012-11-26
1251221	[forward] slope resistance	（正向）斜率電阻		[正向]斜率电阻	2012-11-26
1251222	[forward] threshold voltage	（正向）閾值電壓		[正向]阈值电压	2012-11-26
1251223	[frequency] mixer	混頻器		混频器	2012-11-26
1251224	[frequency] spectrum	頻譜		频谱	2012-11-26
1251225	[furnace] casing, [furnace] shell	爐殼		炉壳	2012-11-26
1251226	[furnace] chamber	爐室		炉室	2012-11-26
1251227	[furnace] door	爐門		炉门	2012-11-26
1251228	[furnace] lining	爐襯		炉衬	2012-11-26
1251229	[furnace] roof	爐頂		炉顶	2012-11-26
1251230	[furnace] roof ring	爐頂圈		炉顶圈	2012-11-26
1251231	[glass] bulb	玻殼		玻壳	2012-11-26
1251232	[Heaviside] unit step	（赫維賽德）單位階躍函數		[赫维赛德]单位阶跃函数	2012-11-26
1251233	[Helmholtz] free energy	亥姆霍茲自由能		亥姆霍兹自由能	2012-11-26
1251234	[hemispherical] emissivity [of a thermal radiator]	（熱輻射體的）（半球）發射率		[热辐射体的][半球]发射率	2012-11-26
1251235	[independent] current source	（獨立）電流源		[独立]电流源	2012-11-26
1251236	[independent] voltage source	（獨立）電壓源		[独立]电压源	2012-11-26
1251237	[inductive] coupling factor	（感應）耦合因數		[感应]耦合因数	2012-11-26
1251238	[inherent] closing time	（固有）閉合時間		[固有]闭合时间	2012-11-26
1251239	[inherent] opening time	（固有）斷開時間		[固有]断开时间	2012-11-26
1251240	[ink] jet recorder	噴墨記錄儀		喷墨记录仪	2012-11-26
1251241	[instantaneous] failure intensity	（暫態）失效強度		[瞬时]失效强度	2012-11-26
1251242	[instantaneous] failure rate	（暫態）失效率		[瞬时]失效率	2012-11-26
1251243	[instantaneous] repair rate	（暫態）修復率		[瞬时]修复率	2012-11-26
1251244	[insulating] bushing	（絕緣）套管		[绝缘]套管	2012-11-26
1251245	[insulation] cylinder	（絕緣）筒		[绝缘]筒	2012-11-26
1251246	[lamp] connector	（燈的）連接器		[灯的]连接器	2012-11-26
1251247	[light] exposing	曝光		曝光	2012-11-26
1251248	[light] exposure	曝光量		曝光量	2012-11-26
1251249	[light] spectrum	光譜		光谱	2012-11-26
1251250	[liquid] abnormal leakage	（液體）異常洩漏		[液体]异常泄漏	2012-11-26
1251251	[liquid] allowable leakage	容許（液體）洩漏		容许[液体]泄漏	2012-11-26
1251252	[liquid] identified leakage	已識別（液體）洩漏		已识别[液体]泄漏	2012-11-26
1251253	[liquid] leakage	（液體）洩漏		[液体]泄漏	2012-11-26
1251254	[liquid] leakage rate	（液體）洩漏率		[液体]泄漏率	2012-11-26
1251255	[liquid] unidentified leakage	未識別（液體）洩漏		未识别[液体]泄漏	2012-11-26
1251256	[local] earth, [local] ground	（局部）地		[局部]地	2012-11-26
1251257	[luminescence] emission spectrum	（發光）發射光譜		[发光]发射光谱	2012-11-26
1251258	[magnetic] ferrite	鐵氧體		铁氧体	2012-11-26
1251259	[magnetic] flux linkage	磁鏈		磁链	2012-11-26
1251260	[magnetic] loss angle	（磁）損耗角		[磁]损耗角	2012-11-26
1251261	[magnetic] loss ractor	（磁）損耗因數		[磁]损耗因数	2012-11-26
1251262	[magnetic] quality factor	（磁）品質因數		[磁]品质因数	2012-11-26
1251264	[magnetic] total harmonic distortion	（磁）總諧波失真		[磁]总谐波失真	2012-11-26
1251265	[magnetic] total harmonic distortion factor	（磁）總諧波失真因數		[磁]总谐波失真因数	2012-11-26
1251266	[magnetic] variability	磁變異性		磁变异性	2012-11-26
1251267	[measurable] quantity	（可測）量		[可测]量	2012-11-26
1251268	[measurement] compatibility	（測量）相容性		[测量]兼容性	2012-11-26
1251269	[measurement] standard	（測量）標準		[测量]标准	2012-11-26
1251271	[measuring] potentiometer	（測量）電位計		[测量]电位差计	2012-11-26
1251272	[measuring] transmitter	（測量）傳輸器		[测量]变送器	2012-11-26
1251273	[mechanical] contactor	接觸器		接触器	2012-11-26
1251274	[mechanical] switch	（機械的）開關		[机械的]开关	2012-11-26
1251275	[meter] constant	（電表）常數		[电能表]常数	2012-11-26
1251276	[microwave] isolator	（微波）隔離器		[微波]隔离器	2012-11-26
1251277	[mono] filament	（單）絲		[单]丝	2012-11-26
1251278	[monochromatic] radiance temperature [of a thermal radiator, for a specified wavelength]	（單色光）輻射溫度		[热辐射体对规定波长的][单色]辐射亮度温度	2012-11-26
1251279	[motor] combination	（電動機）組合調速		[电动机]组合调速	2012-11-26
1251280	[motor] train-unit	（電動）列車單元		[电动]列车单元	2012-11-26
1251281	[mower] cutting head	（割草機）切割頭		[割草机]切割头	2012-11-26
1251282	[mutual] exchange coefficient [between two surfaces S1 and S2]	互換係數		[相互]传递系数	2012-11-26
1251283	[navigation] mark	（導航）標誌		[导航]标志	2012-11-26
1251284	[neutron] albedo	中子反照率		中子反照率	2012-11-26
1251286	[non-selective] quantum detector	（非選擇性）量子探測器		[非选择性]量子探测器	2012-11-26
1251287	[nuclear] fission	（核）裂變		[核]裂变	2012-11-26
1251288	[on state] threshold voltage	（通態）閾值電壓		[通态]阈值电压	2012-11-26
1251289	[on-off] switch	（通-斷）開關		[通-断]开关	2012-11-26
1251290	[particle] fluence rate	（粒子）注量率		[粒子]注量率	2012-11-26
1251291	[particle] flux	（粒子）通量		[粒子]通量	2012-11-26
1251292	[perceived] light	（知覺的）光		[知觉的]光	2012-11-26
1251293	[plastic] extruding	擠塑		挤塑	2012-11-26
1251294	[power] loss	（功率）損耗		[功率]损耗	2012-11-26
1251295	[power] semiconductor diode	（電力）半導體二極體		[电力]半导体二极管	2012-11-26
1251296	[power] transmission line	輸電線路		输电线路	2012-11-26
1251297	[power] unipolar transistor	（電力）單極電晶體		[电力]单极晶体管	2012-11-26
1251298	[pulse] selector	脈衝選擇器		脉冲选择器	2012-11-26
1251299	[quantity of] heat	熱量		热量	2012-11-26
1251300	[radiation] alarm system, [radiation] warning apparatus	輻射報警系統		辐射报警系统	2012-11-26
1251301	[radiation] spectrometer	輻射譜儀		辐射谱仪	2012-11-26
1251302	[radiation] test site	（輻射）測試場地		[辐射]测试场地	2012-11-26
1251303	[radiation] thermocouple	（輻射）熱電偶		[辐射]热电偶	2012-11-26
1251304	[radiation] thermopile	（輻射）熱電堆		[辐射]热电堆	2012-11-26
1251305	[radioactive] waste management	（放射性）廢物管理		[放射性]废物管理	2012-11-26
1251306	[range hood] airflow	（吸油煙機）風量		[吸油烟机]风量	2012-11-26
1251307	[relaying] protection equipment	（繼電）保護裝置		[继电]保护装置	2012-11-26
1251308	[result of a] measurement	測量結果		测量结果	2012-11-26
1251309	[rotating] frequency convertor	（旋轉）變頻機		[旋转]变频机	2012-11-26
1251310	[rotating] generator	（旋轉）發電機		[旋转]发电机	2012-11-26
1251311	[rotating] phase convertor	（旋轉）變相機		[旋转]变相机	2012-11-26
1251312	[self] demagnetizing field	（自）退磁場		[自]退磁场	2012-11-26
1251313	[shaver] cutting head	（剃鬚刀）切割刀頭		[剃须刀]切割刀头	2012-11-26
1251315	[siphon] oil filter	（虹吸）淨油器		[虹吸]净油器	2012-11-26
1251316	[spatial] distribution of luminous intensity [of a source]	（光源的）發光強度（的空間）分佈		[光源的]发光强度[的空间]分布	2012-11-26
1251317	[stator or rotor] lamination	（定子或轉子）疊片		[定子或转子]叠片	2012-11-26
1251318	[steady-state] availability	（穩態）可用度		[稳态]可用度	2012-11-26
1251319	[steady-state] unavailability	穩態不可用度		稳态不可用度	2012-11-26
1251320	[subcritical] multiplication	（次臨界）增殖		[次临界]增殖	2012-11-26
1251321	[thermal] storage room heater	貯熱式房間電暖器		贮热式房间电暖器	2012-11-26
1251322	[total] conversion time	（總）轉換時間		[总]转换时间	2012-11-26
1251323	[track] jumper table	（軌道）跨接電纜		[轨道]跨接电缆	2012-11-26
1251324	[traction] substation	牽引變電所		牵引变电所	2012-11-26
1251325	[traffic] bollard	（交通）標柱		[交通]标柱	2012-11-26
1251326	[train] heating winding	（列車）採暖繞組		[列车]采暖绕组	2012-11-26
1251327	[valve device] stack	（閥器件）堆		[阀器件]堆	2012-11-26
1251328	[valve] arm	（閥）臂		[阀]臂	2012-11-26
1251329	[viscous] damping coefficient	（黏性）阻尼係數		[黏性]阻尼系数	2012-11-26
1251330	[vision] saturation	（視覺）飽和度		[视觉]饱和度	2012-11-26
1251331	[volume] d.c.resistance	（體積）直流電阻		[体积]直流电阻	2012-11-26
1251332	[volume] d.c.resistivity	（體積）直流電阻率		[体积]直流电阻率	2012-11-26
1251333	[washing machine] rated washing capacity	（洗衣機）額定洗滌容量		[洗衣机]额定洗涤容量	2012-11-26
1251334	[wave] rotation circulator	（波）旋轉式環行器		[波]旋转式环行器	2012-11-26
1251335	[wave] rotation isolator	（波）旋轉式隔離器		[波]旋转式隔离器	2012-11-26
1251336	2π/4π ionization chamber	2π/4π電離室		2π/4π电离室	2012-11-26
1251337	2π/4π radiation detector	2π/4π輻射探測器		2π/4π辐射探测器	2012-11-26
1251338	3-way sharp cutting blade	三叉型可動刀片		三叉型可动刀片	2012-11-26
1251339	4 port circulator	四端環流器		四端环流器	2012-11-26
1251340	a spot	a斑點		a斑点	2012-11-26
1251341	a.c. voltage converter	交流電壓變流器		交流电压变流器	2012-11-26
1251342	a.c./d.c. converter	交流/直流變流器		交流/直流变流器	2012-11-26
1251343	A.C.bias magnetic recording technique	交流偏磁記錄技術		交流偏磁记录技术	2012-11-26
1251344	Abney phenomenon	阿布尼現象		阿布尼现象	2012-11-26
1251345	Abney`s law	阿布尼定律		阿布尼定律	2012-11-26
1251346	abnormal cathode fall	異常陰極降落		异常阴极电压降	2012-11-26
1251347	abnormal glow-discharge	異常輝光放電		异常辉光放电	2012-11-26
1251348	abnormal operation test	非正常工作試驗		非正常工作试验	2012-11-26
1251349	abrasion	磨耗；磨損		磨蚀性	2012-11-26
1251350	abrupt junction	陡接面		突变结	2012-11-26
1251351	abscissa [along a curve]	（沿曲線的）座標		[沿曲线的]坐标	2012-11-26
1251352	absolute error	絕對誤差		绝对误差	2012-11-26
1251353	absolute humidity	絕對濕度		绝对湿度	2012-11-26
1251354	absolute thermal detector	絕對熱檢測器		绝对热探测器	2012-11-26
1251355	absolute time error	絕對時間誤差		绝对时间误差	2012-11-26
1251356	absolute value	絕對值		绝对值	2012-11-26
1251357	absorbed dose	吸收劑量		吸收剂量	2012-11-26
1251358	absorbed dose rate	吸收劑量率		吸收剂量率	2012-11-26
1251359	absorbed radiation dose	輻射吸收劑量		辐射吸收剂量	2012-11-26
1251360	absorber	吸收器；吸收體		吸收材料	2012-11-26
1251361	absorbing clamp	吸收鉗		吸收钳	2012-11-26
1251362	absorptance	吸收率；吸收比		吸收比	2012-11-26
1251363	absorption	吸收		吸收	2012-11-26
1251364	absorption coefficient	吸收係數		吸收系数	2012-11-26
1251365	absorption current	吸收電流		吸收电流	2012-11-26
1251366	absorption type refrigerator	吸收式冰箱		吸收式冰箱	2012-11-26
1251367	absorption-type refrigerating appliance	吸收式製冷器具		吸收式制冷器具	2012-11-26
1251368	absorptivity	吸收率		吸收率	2012-11-26
1251369	AC commutator machine	交流換向器式電機		交流换向器电机	2012-11-26
1251370	AC commutator motor	交流換向器式電動機		交流换向器电动机	2012-11-26
1251371	AC conversion factor	交流變流因數		交流变流因数	2012-11-26
1251372	AC filter	交流濾波器		交流滤波器	2012-11-26
1251373	accelerated ageing	加速老化		加速老化	2012-11-26
1251374	accelerated electron	加速電子		加速电子	2012-11-26
1251375	accelerated life test	加速壽命試驗		加速寿命试验	2012-11-26
1251376	accelerated test	加速試驗		加速试验	2012-11-26
1251377	accelerating	加速		加速	2012-11-26
1251378	accelerating cavity	加速空腔		加速腔	2012-11-26
1251379	accelerating chamber	加速腔；加速室		加速室	2012-11-26
1251380	accelerating electrode	加速電極		加速电极	2012-11-26
1251381	accelerating field	加速場		加速场	2012-11-26
1251382	accelerating field frequency	加速場頻率		加速场频率	2012-11-26
1251383	accelerating gap	加速間隙		加速间隙	2012-11-26
1251384	accelerating gradient	加速梯度		加速梯度	2012-11-26
1251385	accelerating length	加速長度		加速长度	2012-11-26
1251386	accelerating phase	加速相位		加速相位	2012-11-26
1251387	accelerating time	加速時間		加速时间	2012-11-26
1251388	accelerating torque	加速轉矩		加速转矩	2012-11-26
1251389	accelerating tube	加速管		加速管	2012-11-26
1251390	accelerating voltage	加速電壓		加速电压	2012-11-26
1251391	acceleration of gravity	重力加速度		重力加速度	2012-11-26
1251392	acceleration test	加速度試驗		加速度试验	2012-11-26
1251393	accelerative force	加速力		加速力	2012-11-26
1251394	accelerator	加速器		加速器	2012-11-26
1251395	accelerator	加速器		催化剂	2012-11-26
1251396	accelerator control system	加速器控制系統		加速器控制系统	2012-11-26
1251397	accelerator driven system	加速器驅動系統		加速器驱动系统	2012-11-26
1251398	accent lighting	補強照明		重点照明	2012-11-26
1251399	acceptance inspection	驗收檢驗		验收检验	2012-11-26
1251400	acceptance test	驗收試驗		验收试验	2012-11-26
1251401	acceptor	受體；接受器		受主	2012-11-26
1251402	access opening	進出口		进出口	2012-11-26
1251403	accessible surface	可及面		可及面	2012-11-26
1251404	accessory of limited interchangeability	有限互換附件		有限互换附件	2012-11-26
1251405	accident	事故；故障；意外		事故	2012-11-26
1251406	accident analysis	事故分析		事故分析	2012-11-26
1251407	accident cause	事故原因		事故原因	2012-11-26
1251408	accident free	無事故		无事故	2012-11-26
1251409	accident hazard	事故危險		事故危险	2012-11-26
1251410	accident moniter	事故監測儀		事故监测仪	2012-11-26
1251411	accident rate	事故率		事故率	2012-11-26
1251412	accidental failure period	偶然失效期		偶然失效期	2012-11-26
1251413	accidental failure, random failure	偶然失效		偶然失效	2012-11-26
1251414	accommodation	調節		调视	2012-11-26
1251415	accumulated heat	積蓄熱		积蓄热	2012-11-26
1251416	accumulated time	累計時間		累计时间	2012-11-26
1251417	accuracy	準確度；精確度		准确度	2012-11-26
1251418	accuracy class	準確等級		准确度等级	2012-11-26
1251419	accuracy of measurement	測量精度		测量的准确度	2012-11-26
1251420	achromatic stimulus	無彩色刺激		非彩色刺激	2012-11-26
1251421	acid number	酸價		酸值	2012-11-26
1251422	actinic	光化的		光化性	2012-11-26
1251423	actinic dose	光化學照射量		光化学剂量	2012-11-26
1251424	actinism	光化度； 光化作用；射線化學		感光度	2012-11-26
1251425	action	動作；作用；作用量；主動力		作用	2012-11-26
1251426	action line	作用線		作用连线	2012-11-26
1251427	activation	激化；活化；啟動		活化	2012-11-26
1251428	activation analysis	活化分析		活化分析	2012-11-26
1251429	activator	活化劑；活化體；活化器		激活剂	2012-11-26
1251430	active	有效；主動；有源；現用		有源的	2012-11-26
1251431	active current	有效電流		有功电流	2012-11-26
1251432	active mass	有效質量；活性質量		有功质量	2012-11-26
1251433	active material	活性材料；活性物質		活性物质	2012-11-26
1251434	active power	有效電力；有效功率		有功功率	2012-11-26
1251435	activity	活動性；放射性；放射強度		活度	2012-11-26
1251436	activity meter	活性計		活度测量仪	2012-11-26
1251437	actuator	致動器；調速控制器；傳動裝置		操动件	2012-11-26
1251438	actuator	致動器；調速控制器；傳動裝置		执行器	2012-11-26
1251439	acyclic machine	非週期機器		单极电机	2012-11-26
1251440	adaptation	適應		适应	2012-11-26
1251441	adaptive colorimetric shift	適應彩色刺激偏移		适应色度位移	2012-11-26
1251442	adaptive control	適應控制		[自]适应控制	2012-11-26
1251443	adaptive control system	適應控制系統		自适应控制系统	2012-11-26
1251444	addition	加；加法；附加		加法	2012-11-26
1251445	additive	添加劑；摻和物；附加的		添加剂	2012-11-26
1251446	additive mixture of colour stimuli	加法混色		色刺激相加混合	2012-11-26
1251447	adhesion	附著		黏接	2012-11-26
1251448	adhesion coefficient	黏著係數		黏着系数	2012-11-26
1251449	adhesive	黏合劑		胶粘剂	2012-11-26
1251450	adhesive tape	膠帶；粘性帶		黏带	2012-11-26
1251451	adhesive varnish	膠粘漆；膠性漆		胶粘漆	2012-11-26
1251452	adjacent channel selectivity	鄰近波道選擇性		邻频道选择性	2012-11-26
1251453	adjustable luminaire	可調照明器具		可调式灯具	2012-11-26
1251454	adjustable speed motor	調速馬達；調速電動機		调速电动机	2012-11-26
1251455	adjuster	調整器；調整設備		定值器	2012-11-26
1251456	adjustment	調整		调整	2012-11-26
1251457	admittance	導納		导纳	2012-11-26
1251458	admittance matrix	導納矩陣		导纳矩阵	2012-11-26
1251459	aerodrome beacon	機場燈台		机场标志灯	2012-11-26
1251460	aerosol	氣態懸膠體		气溶胶	2012-11-26
1251461	after image	殘像		余象	2012-11-26
1251462	afterglow	殘光		余辉	2012-11-26
1251463	after-heat	餘熱		剩余释热	2012-11-26
1251464	ageing	老化；陳化；磁性衰退現象		老化	2012-11-26
1251465	ageing failure	老化破壞		老化失效	2012-11-26
1251466	aggregate equivalent peak interruption duration	累計等效尖載停電持續時間		等效峰荷累计停电持续时间	2012-11-26
1251467	air blast circuit breaker	氣衝斷路器		压缩空气断路器	2012-11-26
1251468	air circuit breaker	空氣斷路器		空气断路器	2012-11-26
1251469	air cleaner	淨氣機		空气清洁器	2012-11-26
1251470	air conditioning	空氣調節		空调	2012-11-26
1251471	air density correction factor	空氣密度校正因數		空气密度修正因数	2012-11-26
1251472	air filter	空氣過濾器；濾氣器		过滤式空气净化器	2012-11-26
1251473	air gap	氣隙		气隙	2012-11-26
1251474	air humidity	空氣濕度		空气湿度	2012-11-26
1251475	air permeability	空氣導磁率；透氣性；空氣滲透率		透气度	2012-11-26
1251476	air pipe	氣管；風管		通风管道	2012-11-26
1251477	air sampler	空氣取樣器		空气取样器	2012-11-26
1251478	air-equivalent ionization chamber	空氣當量游離腔		空气等效电离室	2012-11-26
1251479	air-to-air cooled machine	空-空冷卻式電機		空-空冷却电机	2012-11-26
1251480	alarm	警報		报警	2012-11-26
1251481	alarm	警報		报警器	2012-11-26
1251482	alarm system	警報系統		报警系统	2012-11-26
1251483	algebraic sum	代數和		代数和	2012-11-26
1251484	algorithm	演算法		算法	2012-11-26
1251485	aliasing	頻疊；別名；混淆；交接點		混叠	2012-11-26
1251486	alkaline cell	鹼性電池		碱性蓄电池	2012-11-26
1251487	alloy junction	合金接面		合金结	2012-11-26
1251488	alpha particle	阿伐粒子		阿尔法粒子	2012-11-26
1251489	alpha radiation	阿伐輻射		α辐射	2012-11-26
1251490	alternating component	交流成分；交變分量		交流分量	2012-11-26
1251491	alternating current	交流		交流	2012-11-26
1251492	alternating current generator	交流發電機		交流发电机	2012-11-26
1251493	alternating current machine	交流機		交流电机	2012-11-26
1251494	alternating current motor	交流電動機		交流电动机	2012-11-26
1251495	alternating field	交流磁場；交流電場		交变场	2012-11-26
1251496	alternating gradient focusing	交錯梯度聚焦		交变梯度聚焦	2012-11-26
1251497	alternating light	交變燈		交变灯光	2012-11-26
1251498	alternating magnetic field	交變磁場		交变磁场	2012-11-26
1251499	alternating voltage	交流電壓		交流电压	2012-11-26
1251500	altitude	高度；海拔；標高		海拔	2012-11-26
1251501	alychne	無輝面； 無輝線		零亮度面	2012-11-26
1251502	ambient temperature	周圍溫度		环境温度	2012-11-26
1251503	ammeter	安培計；電流計		电流表	2012-11-26
1251504	ampere	安（培）		安[培]	2012-11-26
1251505	ampere conductor	安培導線		安培导体	2012-11-26
1251506	ampere hour meter	安培時計；安時計		安时计	2013-05-03
1251507	ampere turn	安培匝（線圈）		安匝	2012-11-26
1251508	amplifier	放大器		放大器	2012-11-26
1251509	amplitude	振幅；波幅		振幅	2012-11-26
1251510	amplitude	振幅；波幅		温差	2012-11-26
1251511	amplitude control	振幅控制		幅值控制	2012-11-26
1251512	amplitude modulation	振幅調變；調幅		调幅	2012-11-26
1251513	amplitude modulation factor	振幅調變因數		调幅因数	2012-11-26
1251514	amplitude permeability	振幅磁導率		振幅磁导率	2012-11-26
1251515	analogue signal	類比信號		模拟信号	2012-11-26
1251516	analyzing magnet	分析磁鐵		分析磁铁	2012-11-26
1251517	angle of overlap	疊弧角；重疊角		重叠角	2012-11-26
1251518	angle of retard	滯後角		滞后角	2012-11-26
1251519	angular displacement	角位移		角位移	2012-11-26
1251520	angular frequency	角頻；角頻率		角频率	2012-11-26
1251521	angular momentum	角動量		角动量	2012-11-26
1251522	angular variation	角度變化；角位差；相角位移		功角变化	2012-11-26
1251523	anion	陰離子		阴离子	2012-11-26
1251524	anisotropic	各向異性的；非均質的		各向异性[的]	2012-11-26
1251525	annealing	退火		退火	2012-11-26
1251526	annihilation	互毀湮沒；湮沒現象；消除		湮没	2012-11-26
1251527	annihilation radiation	消除輻射；減弱輻射		湮没辐射	2012-11-26
1251528	annunciator	信號器；警報器；指示器		信号器	2012-11-26
1251529	anode	陽極		阳极	2012-11-26
1251530	anode effect	陽極效應		阳极效应	2012-11-26
1251531	anodic polarization	陽極極化		阳极极化	2012-11-26
1251532	anticoincidence	反符合		反符合	2012-11-26
1251533	anti-collision light	衝撞防止燈		防撞灯	2012-11-26
1251534	antiferromagnetism	反鐵磁現象；反鐵磁性		反铁磁性	2012-11-26
1251535	antinode	波腹；腹點		波腹	2012-11-26
1251536	antiparticle	反粒子；反質點		反粒子	2012-11-26
1251537	antisymmetric tensor	反對稱張量		反对称张量	2012-11-26
1251538	aperiodic circuit	非周期電路；非調諧電路；非周期振盪電路		非周期电路	2012-11-26
1251539	aperiodic component	非周期部分；非周期分量		非周期分量	2012-11-26
1251540	aperiodic phenomenon	非周期現象		非周期现象	2012-11-26
1251541	aperiodic time constant	非周期時間常數		非周期时间常数	2012-11-26
1251542	aperture colour	開口色		小孔色	2012-11-26
1251543	apparent charge	視在電荷；表觀電荷		表观电荷	2012-11-26
1251544	apparent impedance	表觀阻抗；視在阻抗		视在阻抗	2012-11-26
1251545	apparent mass	表觀質量		表观质量	2012-11-26
1251546	apparent power	視在功率		表观功率	2012-11-26
1251547	applied voltage	外加電壓		外施电压	2012-11-26
1251548	approach lighting system	進入燈系統		着陆指示照明系统	2012-11-26
1251549	arc chute	電弧槽；電弧隔板；消弧罩；消弧柵		灭弧栅	2012-11-26
1251550	arc control device	電弧控制裝置		灭弧装置	2012-11-26
1251551	arc current	電弧電流；弧流		电弧电流	2012-11-26
1251552	arc discharge	電弧放電；弧光放電		弧光放电	2012-11-26
1251553	arc furnace	電弧爐		电弧炉	2012-11-26
1251554	arc furnace transformer	電弧爐變壓器		电弧炉变压器	2012-11-26
1251555	arc heating	電弧加熱		电弧加热	2012-11-26
1251556	arc lamp	弧光燈		弧光灯	2012-11-26
1251557	arc plasma	弧電漿		弧等离子体	2012-11-26
1251558	arc resistance	耐弧性；電弧電阻		耐电弧性	2012-11-26
1251559	arc suppression reactor	消弧線圈；消弧電抗器		消弧电抗器	2012-11-26
1251560	arc tube	弧光管		放电管	2012-11-26
1251561	arc voltage	電弧電壓；弧壓		电弧电压	2012-11-26
1251562	arc welding	電弧焊；電弧熔接		电弧焊	2012-11-26
1251563	arc welding machine	電焊機；電弧焊機		弧焊机	2012-11-26
1251564	arch	拱；弓形		炉拱	2012-11-26
1251565	arcing chamber	消弧室		灭弧腔	2012-11-26
1251566	arcing contact	弧接觸；滅弧觸點；飛弧觸點		弧触头	2012-11-26
1251567	arcing distance	弧距；放電距離		电弧距离	2012-11-26
1251568	arcing horn	消弧角；角形避雷器；電弧角		消弧角	2012-11-26
1251569	arcing ring	消弧環；環形消弧器		引弧环	2012-11-26
1251570	arcing time	發弧時間；閃絡時間		燃弧时间	2012-11-26
1251571	area	面積；區域；範圍		面积	2012-11-26
1251572	armature	電樞；銜鐵		电枢	2012-11-26
1251573	armature	電樞；銜鐵		衔铁	2012-11-26
1251574	armature circuit	電樞電路		电枢电路	2012-11-26
1251575	armature control	電樞電壓控制		电枢控制	2012-11-26
1251576	armature reaction	電樞反應		电枢反应	2012-11-26
1251577	armature winding	電樞線圈；電樞繞組		电枢绕组	2012-11-26
1251578	armour	裝甲；鎧裝		铠装层	2012-11-26
1251579	armoured cable	裝甲電纜；鎧裝電纜		铠装电缆	2012-11-26
1251580	armouring	鎧裝		装铠	2012-11-26
1251581	arrester disconnector	避雷器隔離開關		避雷器脱离装置	2012-11-26
1251582	askarel	多氯聯苯電解液；愛斯開勒電解液體		氯代联苯	2012-11-26
1251583	assembly	組合；裝配；匯編		组合装置	2012-11-26
1251584	assigned error	給定誤差		给定误差	2012-11-26
1251585	astatic control	無定向控制		无静差控制	2012-11-26
1251586	astatic instrument	無定位儀表；無靜差儀表		无定向仪表	2012-11-26
1251587	astronomical sunshine duration	天文學的可照時間		天文日照时间	2012-11-26
1251588	asymmetrical conductivity	非對稱導電性		非对称导电性	2012-11-26
1251589	asymmetrical current	非對稱電流		非对称电流	2012-11-26
1251590	asymmetrical luminaire	非對稱配光型照明器具		非对称灯具	2012-11-26
1251591	asymptotic stability	漸近穩定性；漸近穩定度		渐近稳定性	2012-11-26
1251592	asynchronous generator	非同步發電機		异步发电机	2012-11-26
1251593	asynchronous impedance	異步阻抗		异步阻抗	2012-11-26
1251594	asynchronous motor	非同步電動機；異步電動機		异步电动机	2012-11-26
1251595	asynchronous operation	非同步運算；非同步運轉；異步運算；異步運轉		异步运行	2012-11-26
1251596	asynchronous reactance	異步電抗		异步电抗	2012-11-26
1251597	asynchronous resistance	異步電阻		异步电阻	2012-11-26
1251598	atmospheric correction factor	大氣條件修正因數		大气条件修正因数	2012-11-26
1251599	atmospheric pressure	大氣壓力		大气压	2012-11-26
1251600	atom	原子		原子	2012-11-26
1251601	atomic nucleus	原子核		原子核	2012-11-26
1251602	atomic number	原子序		原子序数	2012-11-26
1251603	attenuation	衰減		衰减	2012-11-26
1251604	attenuation coefficient	衰減係數		衰减系数	2012-11-26
1251605	attenuation constant	衰減常數		衰减常数	2012-11-26
1251606	attenuation factor	衰減因數		衰减因数	2012-11-26
1251607	attenuator	衰減器		衰减器	2012-11-26
1251608	Auger effect	鄂惹效應		俄歇效应	2012-11-26
1251609	Auger electron	鄂惹電子		俄歇电子	2012-11-26
1251610	auto transformer	自耦變壓器		自耦变压器	2012-11-26
1251611	automatic	自動		自动的	2012-11-26
1251612	automatic circuit recloser	自動電路重合閘裝置		重合器	2012-11-26
1251613	automatic control	自動控制		自动控制	2012-11-26
1251614	automatic control equipment	自動控制設備		自动控制装置	2012-11-26
1251615	automatic controller	自動控制器		自动控制器	2012-11-26
1251616	automatic field weakening	自動減弱磁場；自動減磁		自动磁场减弱	2012-11-26
1251617	automatic operation	自動操作；自動運算		自动操作	2012-11-26
1251618	automatic tension regulator	自動電壓調整器		自动张力调整器	2012-11-26
1251619	automatic transfer equipment	自動轉換裝置		自动转接设备	2012-11-26
1251620	automation	自動化		自动化	2012-11-26
1251621	auto-transformer starter	自耦變壓起動器		自耦减压起动器	2012-11-26
1251622	auxiliary cathode	輔助陰極		辅助阴极	2012-11-26
1251623	auxiliary circuit	輔助電路		辅[助]电路	2012-11-26
1251624	auxiliary contact	副觸點；輔助接觸		辅助触头	2012-11-26
1251625	auxiliary equipment	輔助設備		辅助设备	2012-11-26
1251626	auxiliary generator set	輔助發電機組；備用發電機組		辅助发电机组	2012-11-26
1251627	auxiliary relay	輔助電驛（器）		中间继电器	2012-11-26
1251628	auxiliary starting winding	附加起動繞組		辅助起动绕组	2012-11-26
1251629	auxiliary switch	輔助開關		辅助开关	2012-11-26
1251630	auxiliary winding	輔助繞組；附加繞組		附加绕组	2012-11-26
1251631	availability	可用性；可用率		可用性	2012-11-26
1251632	availability	可用性；可用率		可用度	2012-11-26
1251633	avalanche breakdown	突崩潰		雪崩击穿	2012-11-26
1251634	avalanche voltage	突崩電壓		雪崩电压	2012-11-26
1251635	Avogadro constant	亞佛加厥常數		阿伏伽德罗常量	2012-11-26
1251636	axial vector	軸向量		轴向量	2012-11-26
1251637	axial ventilation	軸向通風		轴向通风	2012-11-26
1251638	axis	軸		轴	2012-11-26
1251639	axis of symmetry	對稱軸		对称轴	2012-11-26
1251640	axle circuit	車軸電路		车轴电路	2012-11-26
1251641	axle hung motor	懸軸型電動機		轴挂电动机	2012-11-26
1251642	back electromotive force	反電動勢		反电动势	2012-11-26
1251643	background noise	背景雜訊		背景噪声	2012-11-26
1251644	background radiation	背景輻射		本底辐射	2012-11-26
1251645	backup protection	後備保護		后备保护	2012-11-26
1251646	backward wave	反向波		后向波	2012-11-26
1251647	bactericidal radiation	殺菌輻射		杀菌辐射	2012-11-26
1251648	baffle	檔板；反射面；反射體		挡板	2012-11-26
1251649	balance relay	平衡電驛		平衡继电器	2012-11-26
1251650	balance test	平衡試驗		平衡试验	2012-11-26
1251651	balanced load	平衡負載		平衡负载	2012-11-26
1251652	balanced polyphase system	平衡多相制；平衡多相系統		平衡多相系统	2012-11-26
1251653	balancing speed	均衡速度；穩定速度		均衡速度	2012-11-26
1251654	ball bearing	球軸承		球轴承	2012-11-26
1251655	ballast	安定器		镇流器	2012-11-26
1251656	ballast lumen factor	安定器光流明因數		镇流器流明系数	2012-11-26
1251657	ballistic galvanometer	衝擊電流計		冲击检流计	2012-11-26
1251658	balun	平衡-不平衡轉換器		平衡-不平衡转换器	2012-11-26
1251659	banding insulation	綁帶絕緣		端箍绝缘	2012-11-26
1251660	bar	棒；桿；條；巴（壓力單位）；匯流條		杆状导体	2012-11-26
1251661	bar insulation	線棒絕緣		线棒绝缘	2012-11-26
1251662	bare conductor	裸導體		裸导体	2012-11-26
1251663	bare wire	裸線		裸电线	2012-11-26
1251664	barrier	障壁；障礙物		[隔离]栅	2012-11-26
1251665	barrier	障壁；障礙物		遮栏	2012-11-26
1251666	bar-type current transformer	條形比流器		棒式电流互感器	2012-11-26
1251667	base	基底；基座；基極；基數；基		管座	2012-11-26
1251668	base layer	基極層		基层	2012-11-26
1251669	base quantity	基礎量		基本量	2012-11-26
1251670	base region	基極區		基区	2012-11-26
1251671	base speed	基本速率		基点速度	2012-11-26
1251672	battery box	電池箱		电池盒	2012-11-26
1251673	battery capacity	電池容量		蓄电池容量	2012-11-26
1251674	battery charger	蓄電池充電器		电池充电器	2012-11-26
1251675	battery rack	電池架		电池组架	2012-11-26
1251676	bayonet pin	插入針		卡口销钉	2012-11-26
1251677	beacon	燈台；信號台；指向標		灯标	2012-11-26
1251678	beam	波束；射束；束；樑		束	2012-11-26
1251679	beam energy	射柱能量		束流能量	2012-11-26
1251680	beam hole	射柱孔		束流孔	2012-11-26
1251681	beam intensity	電子束強度		束流强度	2012-11-26
1251682	beam loading	電子注加載		束负载	2012-11-26
1251683	bearing	軸承；方位		轴承	2012-11-26
1251684	bearing clearance	軸承間隙		轴承间隙	2012-11-26
1251685	bearing housing	軸承箱		轴承室	2012-11-26
1251686	bearing liner	軸瓦；軸襯		轴[承]衬	2012-11-26
1251687	bearing lining	軸承襯面		轴承衬套	2012-11-26
1251688	bearing pedestal	軸承座		轴承座	2012-11-26
1251689	bearing shell	軸承殼		轴承壳	2012-11-26
1251690	beat	拍；差拍		拍	2012-11-26
1251691	beat frequency	差頻；拍頻		拍频	2012-11-26
1251692	becquerel	﹝Bq﹞貝克		贝可[勒尔]	2012-11-26
1251693	bedding	底層		垫层	2012-11-26
1251694	bell transformer	電鈴變壓器		电铃变压器	2012-11-26
1251695	belt insulation	層間絕緣		带形绝缘	2012-11-26
1251696	belted cable	帶紮電纜		带绝缘电缆	2012-11-26
1251697	beta particle	貝他粒子；β質點；β粒子		贝塔粒子	2012-11-26
1251698	beta radiation	貝他輻射；β輻射		β辐射	2012-11-26
1251699	betatron	貝他加速器		电子感应加速器	2012-11-26
1251700	betatron oscillation	貝他創振盪		电子感应加速器振荡	2012-11-26
1251701	biased amplifier	偏壓放大器		偏置放大器	2012-11-26
1251702	biased relay	偏壓繼電器；極化繼電器		偏置继电器	2012-11-26
1251703	bidirectional transistor	雙向電晶體		双向晶体管	2012-11-26
1251704	bifilar winding	雙線（無感）繞組；雙線無感繞法		双线绕组	2012-11-26
1251705	bifurcated contact	分叉接觸；雙叉觸點；雙叉接插件		开槽触头	2012-11-26
1251706	bilinear form	雙線性形		双线性型	2012-11-26
1251707	bimetallic conductor	雙金屬導體		双金属导体	2012-11-26
1251708	bin	筐；箱		NIM机箱	2012-11-26
1251709	binary hue	二元色相；中間色相		二元色调	2012-11-26
1251710	binary signal	雙信號		二进制信号	2012-11-26
1251711	binary system	二進制系統；二元系統		二进制	2012-11-26
1251712	binary variable	二元變數；二態變數		二进制变量	2012-11-26
1251713	binary-logic element	二進制邏輯元件		二进制逻辑元件	2012-11-26
1251714	binder	黏合劑；綴合物；包紮物		黏合剂	2012-11-26
1251715	binding band	綁帶		绑箍	2012-11-26
1251716	binding energy	束縛能；結合能		结合能	2012-11-26
1251717	binomial distribution	二項式分布		二项分布	2012-11-26
1251718	biological rhythm	生物的節拍		生物节律	2012-11-26
1251719	bioluminescence	生物冷光；生物發光；生物體發光		生物发光	2012-11-26
1251720	bistable element	雙穩態元件		双稳态元件	2012-11-26
1251721	black light	不可見光		黑光	2012-11-26
1251722	black light lamp	黑光燈；不可見光燈		黑光灯	2012-11-26
1251723	blanket	層；敷層；外殼；套；熄火裝置		转换区	2012-11-26
1251724	blended lamp	安定器內藏型水銀燈		复合灯	2012-11-26
1251725	blender	攪拌器		搅拌器	2012-11-26
1251726	Bloch wall	布洛赫壁		布洛赫壁	2012-11-26
1251727	block	閉塞；阻塞；字組；段		毛坯	2012-11-26
1251728	block diagram	方塊圖		框图	2012-11-26
1251729	block mica	塊雲母；雲母塊		云母厚片	2012-11-26
1251730	blocking capacitor	阻隔(直流)電容器		分隔电容器	2012-11-26
1251731	blocking relay	阻隔電驛；閉鎖繼電器		闭锁继电器	2012-11-26
1251732	blow out coil	熄弧線圈		吹弧线圈	2012-11-26
1251733	board	電盤；板		纸板	2012-11-26
1251734	boiler	鍋爐；汽鍋		开水器	2012-11-26
1251735	boiling point	沸點		沸点	2012-11-26
1251736	bolometer	輻射熱計；輻射熱測定器		辐射热测量计	2012-11-26
1251737	Boolean operation	布耳運算		布尔运算	2012-11-26
1251738	boost charge	快速充電；升壓充電；加強充電		急充电	2012-11-26
1251739	booster	升壓器；增壓器；升壓線圈；快中子倍增裝置		升压机	2012-11-26
1251740	booster transformer	升壓變器；增壓變壓器		增压变压器	2012-11-26
1251741	boron-lined ionization chamber	襯硼游離腔		衬硼电离室	2012-11-26
1251742	bound electron	束縛電子		束缚电子	2012-11-26
1251743	bow	弓弧；滑板弓架；集電弓（電車的）		弓形受电器	2012-11-26
1251744	bowl	盤〔照明器具用〕；滾球；杯；碗		碗形罩	2012-11-26
1251745	box frame	箱形機座；盒形框架		箱式机座	2012-11-26
1251746	Bragg-Gray cavity	布勒格-戈雷空腔		布拉格－戈瑞空腔	2012-11-26
1251747	Bragg-Gray cavity ionization chamber	布勒格-戈雷空穴游離腔		布拉格-戈瑞空腔电离室	2012-11-26
1251748	braid	編織層；編織物；編織		编织层	2012-11-26
1251749	braiding	編織；編包；纖維編織保護層（電纜的）		编织	2012-11-26
1251750	braiding machine	編織機；編包機		编织机	2012-11-26
1251751	brake motor	制動馬達		制动电动机	2012-11-26
1251752	braking force	制動力		制动力	2012-11-26
1251753	branch	分支；支流；支線；支路		支路	2012-11-26
1251754	branch circuit	支路；分流電路		分支回路	2012-11-26
1251755	branch joint	分支連接；三通接頭；分支接頭；分支套管		分支接头	2012-11-26
1251756	branching point	分支點		分支点	2012-11-26
1251757	branching ratio	分支比		份额比	2012-11-26
1251758	brazing	焊；銅焊；硬焊		硬钎焊	2012-11-26
1251759	break contact	斷開接點		动断触头	2012-11-26
1251760	break contact	斷開接點		动断触点	2012-11-26
1251761	break through	擊穿		穿通	2012-11-26
1251762	break time	切斷時間		分断时间	2012-11-26
1251763	breakaway	脫離；突偏；分離		始动	2012-11-26
1251764	breakaway force	動力；脫離點		起步阻力	2012-11-26
1251765	breakaway starting current	起動電流；起步轉矩		最初起动电流	2012-11-26
1251766	breakaway torque	起動轉矩		最初起动转矩	2012-11-26
1251767	breakdown torque	失步轉矩；停轉轉矩；脫載轉矩		最大转矩	2012-11-26
1251768	breaking	斷路；斷裂		分断	2012-11-26
1251769	breaking capacity	斷路容量		分断能力	2012-11-26
1251770	breaking capacity test	遮斷容量試驗；斷路容量試驗		分断能力试验	2012-11-26
1251771	breaking current	遮斷電流		分断电流	2012-11-26
1251772	breakover current	導通電流；轉折電流		转折电流	2012-11-26
1251773	breakover point	導通點；轉折點		转折点	2012-11-26
1251774	breakover voltage	導通電壓		转折电压	2012-11-26
1251775	breather	通氣口		呼吸装置	2012-11-26
1251776	breeder reactor	滋生反應器		增殖[反应]堆	2012-11-26
1251777	breeding	增殖（反應器的）；倍增；再生；滋生		增殖	2012-11-26
1251778	breeding gain	滋生收益；滋生增益		增殖增益	2012-11-26
1251779	breeding ratio	滋生比；增殖比		增殖比	2012-11-26
1251780	bremsstrahlung	制動蝠射		轫致辐射	2012-11-26
1251781	bridge connection	橋接		桥式联结	2012-11-26
1251782	bridge network	橋型網路		桥接网络	2012-11-26
1251783	bridge transition	橋式換接過程		桥式转换	2012-11-26
1251784	bridging time	橋接時間；過渡時間		桥接时间	2012-11-26
1251785	bright	亮度		明亮的	2012-11-26
1251786	brush	刷；電刷		电刷	2012-11-26
1251787	brush box	刷盒		刷盒	2012-11-26
1251788	brush discharge	電刷放電		刷形放电	2012-11-26
1251789	brush holder	刷座；刷握		刷握	2012-11-26
1251790	brush ring	刷架環		刷架圈	2012-11-26
1251791	brushless	無電刷的		无刷	2012-11-26
1251792	brushless exciter	無刷勵磁機；無刷激磁機		无刷励磁机	2012-11-26
1251793	bubble chamber	氣泡室；氣泡腔		气泡室	2012-11-26
1251794	buildup factor	增建因數		积累因数	2012-11-26
1251795	bulkhead fitting	艙壁（電燈）裝置		舱壁灯[具]	2012-11-26
1251796	bulkhead luminaire	隔壁燈具		壁灯灯具	2012-11-26
1251797	bump	撞擊；碰撞；衝擊；顛簸；擾動；凸緣		碰撞	2012-11-26
1251798	bump test	碰撞試驗；撞擊試驗；衝撞試驗		碰撞试验	2012-11-26
1251799	buncher	（電子）聚柵；（電子）聚束器；調變腔（速調管的）；無級變速器；束線機；合股機		聚束器	2012-11-26
1251800	bunching	（電子）聚束；成組；成群		束合	2012-11-26
1251801	bunching	（電子）聚束；成組；成群		群聚	2012-11-26
1251802	buoy	浮子；浮體；浮標；漂浮		浮标	2012-11-26
1251803	burden	負載；裝載量；載重；（儀用互感器）二次側負載；裝載		负荷	2012-11-26
1251804	burnable poison	可燃毒物		可燃毒物	2012-11-26
1251805	burn-up	燃耗		燃耗	2012-11-26
1251806	burn-up fraction	燃耗分數		燃耗份额	2012-11-26
1251807	burst	突發；脈衝串；無線電脈衝；爆裂		猝发	2012-11-26
1251808	bus	匯流排；母線		总线	2012-11-26
1251809	bus admittance matrix	匯流排導納矩陣；節點導納矩陣；母線導納矩陣		母线导纳矩阵	2012-11-26
1251810	bus coupler	匯流排耦合器；母線耦合器		总线耦合器	2012-11-26
1251811	bus impedance matrix	匯流排阻抗矩陣；母線阻抗矩陣		母线阻抗矩阵	2012-11-26
1251812	bus line	匯流線；母線；總線；公共汽車路線		汇流线	2012-11-26
1251813	bus type current transformer	匯流排式比流器；母線式比流器		母线式电流互感器	2012-11-26
1251814	bushing	絕緣套管；軸套；軸襯		绝缘套管	2012-11-26
1251815	bushing test tap	套管試驗抽頭		套管试验分接	2012-11-26
1251816	bushing type current transformer	套管式比流器		套管式电流互感器	2012-11-26
1251817	butt contact	對接接點；壓接式接點		对接接触	2012-11-26
1251818	butt contact	對接接點；壓接式接點		对接触头	2012-11-26
1251819	buzz stick	絕緣子測試棒；礙子試驗桿		蜂音检验棒	2012-11-26
1251820	buzzer	蜂鳴器；蜂音器		蜂鸣器	2012-11-26
1251821	cable	纜；電纜		电缆/光缆	2012-11-26
1251822	cable bond	電纜連接器；電纜搭接		电缆互连	2012-11-26
1251823	cable connector	電纜連接器		电缆连接器	2012-11-26
1251824	cable duct	電纜溝；電纜槽		电缆管道	2012-11-26
1251825	cable entry	電纜入口		电缆引入装置	2012-11-26
1251826	cable joint	電纜接頭		电缆接头	2012-11-26
1251827	cable reel	電纜捲盤；電纜捲軸		电缆卷盘	2012-11-26
1251828	cable sealing box	電纜密封盒		电缆密封盒	2012-11-26
1251829	cable tunnel	電纜隧道；纜道		电缆隧道	2012-11-26
1251830	cabling	敷設電纜		成缆	2012-11-26
1251831	calcination	焙燒；鍛燒		煅烧	2012-11-26
1251832	calciner	焙燒爐		煅烧炉	2012-11-26
1251833	calibration	校準；校正；定標；刻度；校驗		校准	2012-11-26
1251834	calibration curve	校準曲線；定標曲線		校准曲线	2012-11-26
1251835	calorimetric test	熱值測定試驗；測熱試驗		热量试验	2012-11-26
1251836	cam controller	凸輪式控制器		凸轮控制器	2012-11-26
1251837	camber	彎度；曲度；反撓度；向上彎；翹起		侧向弯度	2012-11-26
1251838	camber	彎度；曲度；反撓度；向上彎；翹起		弯曲度	2012-11-26
1251839	can	容器；箱；殼；罩		密封容器	2012-11-26
1251840	candela per square metre	每平方公尺燭光		坎德拉每平方米	2012-11-26
1251841	candle lamp	燭形燈		烛形灯	2012-11-26
1251842	cap	基座；蓋		管帽	2012-11-26
1251843	cap lamp	基座燈		头灯	2012-11-26
1251844	capability	能力		固有能力	2012-11-26
1251845	capacitance	電容		电容	2012-11-26
1251846	capacitance current	電容電流		电容电流	2012-11-26
1251847	capacitance meter	電容計		电容表	2012-11-26
1251848	capacitance tolerance	電容公差		电容允[许偏]差	2012-11-26
1251849	capacitive	電容的		电容性的	2012-11-26
1251850	capacitive coupling	電容耦合		电容耦合	2012-11-26
1251851	capacitive current	電容電流		[电]容性电流	2012-11-26
1251852	capacitive reactance	電容電抗		容抗	2012-11-26
1251853	capacitive susceptance	（電）容（電）納；容納		容纳	2012-11-26
1251854	capacitor	電容器		电容[器]	2012-11-26
1251855	capacitor bank	電容器組		电容器组	2012-11-26
1251856	capacitor braking	電容器制動		电容器制动	2012-11-26
1251857	capacitor motor	電容器式電動機		电容电动机	2012-11-26
1251858	capacitor voltage transformer	電容型比壓器		电容式电压互感器	2012-11-26
1251859	capture	捕獲；捕捉		俘获	2012-11-26
1251860	carbon filament lamp	碳絲燈泡		碳丝灯	2012-11-26
1251861	cardinal light	座標燈光；方位燈光		主灯光	2012-11-26
1251862	cardinal mark	座標標識；方位標識		主标志	2012-11-26
1251863	cartridge	盒式磁盤；盒式磁帶；（拾音器）心座；膠卷；燃料元件；熔絲盒；管；筒；盒		熔管	2012-11-26
1251864	cartridge fuse	管裝熔絲；管形熔線		管式熔断器	2012-11-26
1251865	cartridge type bearing	盒式滾動軸承		盒式滚动轴承	2012-11-26
1251866	cascade connection	梯級接法；串連連接		级联	2012-11-26
1251867	cascade control	串級控制；梯級控制		串级控制	2012-11-26
1251868	case	盒；箱；外殼；機殼；罩；套管；情況；事例；表面		管壳	2012-11-26
1251869	casting	鑄造；鑄件		流延	2012-11-26
1251870	casting	鑄造；鑄件		浇铸	2012-11-26
1251871	catcher	捕獲器；捕獲極；接收器		集废器	2012-11-26
1251872	cathode	陰極；負極		阴极	2012-11-26
1251873	cathode fall, cathode drop	陰極位降		阴极电压降	2012-11-26
1251874	cathodic polarization	陰極極化		阴极极化	2012-11-26
1251875	cathodic protection	陰極保護		阴极保护	2012-11-26
1251876	cathodoluminescence	陰極發光		阴极发光	2012-11-26
1251877	cation	陽離子		阳离子	2012-11-26
1251878	ceiling fan	吊扇		吊[式电风]扇	2012-11-26
1251879	ceiling voltage	頂值電壓；峰值電壓		顶值电压	2012-11-26
1251880	cell	電池		栅元	2012-11-26
1251881	cell	電池		电池	2012-11-26
1251882	cellulosic paper	纖維素紙		纤维素纸	2012-11-26
1251883	Celsius temperature	攝氏溫度		摄氏温度	2012-11-26
1251884	cementing	膠接		胶装	2012-11-26
1251885	centralized control	集控；集中控制；中心控制		集中控制	2012-11-26
1251886	centrifugal fan	離心風扇		离心扇	2012-11-26
1251887	centrifugal governor	離心式調速器		离心稳速器	2012-11-26
1251888	ceramic	陶瓷；陶瓷的；陶質的		瓷	2012-11-26
1251889	Cerenkov detector	契忍可夫檢測器		切伦科夫探测器	2012-11-26
1251890	Cerenkov effect	契忍可夫效應		切连科夫效应	2012-11-26
1251891	Cerenkov radiation	契忍可夫輻射		切连科夫辐射	2012-11-26
1251892	certification	認證；證明；證書		认证	2012-11-26
1251893	chain conveyor	鏈條式輸送極；鏈條式輸送帶		链条输送装置	2012-11-26
1251894	chain winding	鏈形繞組		链式绕组	2012-11-26
1251895	change over contact	轉換接點		转换触头	2012-11-26
1251896	change over contact	轉換接點		转换触点	2012-11-26
1251897	change over switch	換向開關；換路開關		转换开关	2012-11-26
1251898	channel	通道；槽路；通道作用		熔沟	2012-11-26
1251899	channel	通道；槽路；通道作用		沟道	2012-11-26
1251900	character light	電碼燈		特征标志光信号	2012-11-26
1251901	characteristic	特性；特徵		特性	2012-11-26
1251902	characteristic angle	特性角		特性角	2012-11-26
1251903	characteristic curve	特性曲線		特性曲线	2012-11-26
1251904	characteristic equation	特性方程式		特征方程	2012-11-26
1251905	characteristic frequency	特性頻率		特征频率	2012-11-26
1251906	characteristic impedance	特性阻抗		特性阻抗	2012-11-26
1251907	characteristic quantity	特性量		特性量	2012-11-26
1251908	characteristic radiation	特性輻射		特征辐射	2012-11-26
1251909	characteristic value	特性值		特性值	2012-11-26
1251910	charge	電荷；充電；費用		炉料	2012-11-26
1251911	charge	電荷；充電；費用		装料	2012-11-26
1251912	charge efficiency	充電效率；充氣效率		充电效率	2012-11-26
1251913	charge rate	充電率		充电率	2012-11-26
1251914	charge time	充電時間		装料时间	2012-11-26
1251915	charging current	充電電流；電容電流		充电电流	2012-11-26
1251916	charging resistor	充電電阻器		充电电阻器	2012-11-26
1251917	chart	圖；表；圖表		表图	2012-11-26
1251918	chassis	底盤；框架		机箱	2012-11-26
1251919	check source	核對射源		检查源	2012-11-26
1251920	chemical corrosion	化學侵蝕；化學腐蝕		化学腐蚀	2012-11-26
1251921	chemical effect	化學效應		化学效应	2012-11-26
1251922	chemical element	化學元素		化学元素	2012-11-26
1251923	chemiluminescence	化學光		化学发光	2012-11-26
1251924	choke	抗流；抑制；扼流圈；抗流器		扼流圈	2012-11-26
1251925	chopped impulse	截尾脈衝		[冲击]截波	2012-11-26
1251926	chopped lightning impulse test	雷電衝擊截波試驗		雷电冲击截波试验	2012-11-26
1251927	chopper	斬波器；截波器		斩波器	2012-11-26
1251928	chroma	色度；色品		彩度	2012-11-26
1251929	chromatic adaptation	色適應		色适应	2012-11-26
1251930	chromatic stimulus	具彩色刺激		彩色刺激	2012-11-26
1251931	chromaticity	色度；色品		色品	2012-11-26
1251932	chromaticity coordinates	色度座標		色[品]坐标	2012-11-26
1251933	chromaticity diagram	色度圖；色品圖		色品图	2012-11-26
1251934	chromaticness	色相；彩度		色品度	2012-11-26
1251935	chrominance	色彩；色訊		色度	2012-11-26
1251936	chute	斜槽；陡槽；滑運道		溜槽	2012-11-26
1251937	CIE 1931 standard colorimetric observer	CIE (1931) 測色標準觀測者		CIE1931标准色度观测者	2012-11-26
1251938	CIE 1964 supplementary standard colorimetric observer	CIE (1964) 測色輔助標準觀測者		CIE1964补充标准色度观测者	2012-11-26
1251939	CIE 1974 general colour rendering index	CIE (1974) 通用顯色指數		CIE1974平均显色指数	2012-11-26
1251940	CIE 1974 special colour rendering index	CIE (1974) 特殊顯色指數		CIE1974特殊显色指数	2012-11-26
1251941	CIE standard clear sky	CIE 標準晴天空		CIE标准晴天	2012-11-26
1251942	CIE standard illuminant	CIE 標準光源		CIE标准施照体	2012-11-26
1251943	CIE standard overcast sky	CIE 標準陰天空		CIE标准阴天	2012-11-26
1251944	CIE standard photometric observer	CIE 標準測光觀測者		CIE标准光度观测者	2012-11-26
1251945	circle	圓；圓周；環；周期；旋轉；循環		圆	2012-11-26
1251946	circle diagram	圓線圖		圆图	2012-11-26
1251947	circuit angle	換流器相位角；變流器相位角		电路角	2012-11-26
1251948	circuit board	電路板		电路板	2012-11-26
1251949	circuit breaker	斷路器		断路器	2012-11-26
1251950	circuit diagram	電路圖		电路图	2012-11-26
1251951	circuit element	電路元件		电路元件	2012-11-26
1251952	circuit theory	電路理論		电路理论	2012-11-26
1251953	circulating current	循環電流；環流		循环电流	2012-11-26
1251954	circulating reactor	循環反應器		循环[反应]堆	2012-11-26
1251955	circulation	循環；環流		环流量	2012-11-26
1251956	circulator	循環泵；循環器		环行器	2012-11-26
1251957	cladding	護套；襯；塗；包層		包壳	2012-11-26
1251958	cladding temperature computer	護套溫度計算機		包壳温度计算机	2012-11-26
1251959	clamping	定位		卡装	2012-11-26
1251960	class 0 equipment	類設備		0类设备	2012-11-26
1251961	class Ⅲ equipment	Ⅲ類設備		Ⅲ类设备	2012-11-26
1251962	class of insulation	絕緣等級		绝缘等级	2012-11-26
1251963	clear bulb	光面燈泡；透明燈泡		透明玻壳	2012-11-26
1251964	clearance	間隙；空隙；排除；淨空		[电气]间隙	2012-11-26
1251965	clearance between open contacts	觸頭間距		触头开距	2012-11-26
1251966	clearance level	間距位準		清洁解控水平	2012-11-26
1251967	clevis	U 形線夾；U 形掛鉤；馬蹄形鉤		帽槽	2012-11-26
1251968	click	滴答聲；插銷；定位銷；掣子		喀呖声	2012-11-26
1251969	climate	氣候		气候	2012-11-26
1251970	clipping time	削波時間；限制時間		限幅时间	2012-11-26
1251971	clockwise rotation	順時針旋轉		顺时针方向旋转	2012-11-26
1251972	closed circuit	閉合電路		闭[合电]路	2012-11-26
1251973	closed curve	閉合曲線		闭曲线	2012-11-26
1251974	closed loop control	閉環控制		闭环控制	2012-11-26
1251975	closed path	通路		闭路	2012-11-26
1251976	closed position	閉合位置；閉路位置		[闭]合位置	2012-11-26
1251977	closing	閉合；結束		[闭]合	2012-11-26
1251978	closing time	閉合時間		闭合时间	2012-11-26
1251979	cloud chamber	雲室；霧室		云室	2012-11-26
1251980	clutch motor	離合器電動機		离合器电动机	2012-11-26
1251981	coarse synchronizing	粗同步		粗整步	2012-11-26
1251982	coasting	惰轉；惰行；滑行；滑翔		惰行	2012-11-26
1251983	coated bulb	霧燈泡		涂层玻壳	2012-11-26
1251984	coated electrode	敷料電極；敷料焊條		涂层电极	2012-11-26
1251985	coating	塗層；鍍層；敷層；塗料		涂敷	2012-11-26
1251986	coaxial cable	同軸電纜		同轴电缆	2012-11-26
1251987	code	法規；規則；電碼；程式		[代]码	2012-11-26
1251988	coefficient	係數		系数	2012-11-26
1251989	coefficient of linear expansion	線膨脹係數		线膨胀系数	2012-11-26
1251990	coercive field strength	矯頑磁場強度		矫顽场强度	2012-11-26
1251991	coercive force	矯頑（磁）力		矫顽力	2012-11-26
1251992	coercivity	矯頑磁力；矯頑磁性		矫顽性	2012-11-26
1251993	coffer	保險箱		格栅灯具	2012-11-26
1251994	cogging torque	齒槽效應轉矩		齿槽转矩	2012-11-26
1251995	coherent radiation	相干輻射；同步輻射		相干辐射	2012-11-26
1251996	coherent scattering	相干散射		相干散射	2012-11-26
1251997	coil	線圈		线圈	2012-11-26
1251998	coil insulation	線圈絕緣		线圈绝缘	2012-11-26
1251999	coil section	線圈截面		线圈单元	2012-11-26
1252000	coil side	線圈邊		线圈边	2012-11-26
1252001	coil spreading machine	線圈拉型機		线圈涨形机	2012-11-26
1252002	coil winding machine	線圈繞製機		绕线机	2012-11-26
1252003	coincidence circuit	符合電路		符合电路	2012-11-26
1252004	coining	精壓；壓花；壓紋		整形	2012-11-26
1252005	cold cathode	冷陰極		冷阴极	2012-11-26
1252006	cold cathode lamp	冷陰極燈		冷阴极灯	2012-11-26
1252007	cold plasma	冷電漿		冷等离子体	2012-11-26
1252008	cold shutdown	冷停機﹝爐﹞		冷停堆	2012-11-26
1252009	cold test	冷態試驗；無源試驗；不通電試驗		寒冷试验	2012-11-26
1252010	cold welding	冷焊		冷焊	2012-11-26
1252011	collecting electrode	集電極		收集电极	2012-11-26
1252012	collector junction	集極接面		集电结	2012-11-26
1252013	collector ring	匯流環；集流環；集電環		集电环	2012-11-26
1252014	collimation	準直；瞄準；平行光管		准直	2012-11-26
1252015	collinear	同線的；共線的		共线的	2012-11-26
1252016	color	色；顏色；顏料；染料		[颜]色	2012-11-26
1252017	color code	顏色標記；色碼		颜色代码	2012-11-26
1252018	color matching	配色		颜色匹配	2012-11-26
1252019	color temperature	色彩溫度		色温	2012-11-26
1252020	colorimeter	色度計；比色計		色度计	2012-11-26
1252021	colorimetric purity	色純度；輝度純度		色纯度	2012-11-26
1252022	colorimetry	比色法；色度學		色度学	2012-11-26
1252023	colorimetry	比色法；色度學		色度测量	2012-11-26
1252024	colour atlas	色票集		色[谱]集	2012-11-26
1252025	colour equation	等色式		色方程	2012-11-26
1252026	colour matching	等色；色匹配		色匹配	2012-11-26
1252027	colour solid	色立體		色立体	2012-11-26
1252028	colour stimulus function	色刺激函數		色刺激函数	2012-11-26
1252029	colour temperature	色溫度		颜色温度	2012-11-26
1252030	coloured bulb	色燈泡		彩色玻壳	2012-11-26
1252031	comb	梳；梳形插頭；梳形端子；刷子		梳形衬垫	2012-11-26
1252032	combined mechanical and electrical strength	機電綜合強度		机-电联合强度	2012-11-26
1252033	command	命令		命令	2012-11-26
1252034	commissioning test	交接試驗；投產試驗；試運行；試車		投运试验	2012-11-26
1252035	common mode voltage	共模電壓		共模电压	2012-11-26
1252036	commutating group	換向組		换相组	2012-11-26
1252037	commutating impedance	換向阻抗		换相阻抗	2012-11-26
1252038	commutating period	換向時間；換向週期		换相周期	2012-11-26
1252039	commutating pole	換向極；整流極；輔助極		换向极	2012-11-26
1252040	commutating reactance	換向電抗		换相电抗	2012-11-26
1252041	commutating reactor	整流電抗器；換向電抗器		换相电抗器	2012-11-26
1252042	commutating resistance	換向電阻		换相电阻	2012-11-26
1252043	commutating winding	換向繞組；換向線圈		换向绕组	2012-11-26
1252044	commutation	整流；換向		换向	2012-11-26
1252045	commutation	整流；換向		换相	2012-11-26
1252046	commutation circuit	換向電路		换相电路	2012-11-26
1252047	commutation curve	換向曲線		换向曲线	2012-11-26
1252048	commutation failure	整流破壞；換向失靈		换相失败	2012-11-26
1252049	commutation interval	換向間隔；整流間隔		换相期	2012-11-26
1252050	commutator	換向器；整流器		换向器	2012-11-26
1252051	commutator pitch	換向器節距；整流片距		换向器节距	2012-11-26
1252052	commutator riser	換向器升高片；整流子豎片		换向片升高片	2012-11-26
1252053	commutator segment	整流片；換向片		换向片	2012-11-26
1252054	compact	粉質壓成體；緊密；壓緊；精緻		压块	2012-11-26
1252055	comparator	比較器；比較電路		比较仪	2012-11-26
1252056	comparing element	比較元件		比较元件	2012-11-26
1252057	comparing unit	比較器；比較單元		比较单元	2012-11-26
1252058	comparison lamp	對比用燈； 參照燈		比较灯	2012-11-26
1252059	compartment	間隔；隔室；區間		隔室	2012-11-26
1252060	compatibility	相容性；互換性		相容性	2012-11-26
1252061	compensated ionization chamber	補償游離腔		补偿电离室	2012-11-26
1252062	compensated motor	補償式電動機		补偿电动机	2012-11-26
1252063	compensated repulsion motor	補償式推斥電動機		补偿式推斥电动机	2012-11-26
1252064	compensating inductance	補償電感		补偿电感	2012-11-26
1252065	compensating resistance	補償電阻		补偿电阻	2012-11-26
1252066	compensating winding	補償繞組		补偿绕组	2012-11-26
1252067	compensation theorem	補償定理		补偿定理	2012-11-26
1252068	compensator	補償器		补偿器	2012-11-26
1252069	complementary colour stimuli	補色刺激		互补色刺激	2012-11-26
1252070	complete failure	完全故障		完全失效	2012-11-26
1252071	complex admittance	複數導納；導納複量		复导纳	2012-11-26
1252072	complex conjugate matrix	複共軛矩陣		复共轭矩阵	2012-11-26
1252073	complex impedance	複數阻抗		复阻抗	2012-11-26
1252074	complex number	複數		复数	2012-11-26
1252075	complex permeability	複導磁率；複介電係數		复磁导率	2012-11-26
1252076	complex power	複數功率		复功率	2012-11-26
1252077	complex variable	複變量；複變數		复变量	2012-11-26
1252078	compliance voltage	恒流輸出電壓		恒流制输出电压	2012-11-26
1252080	component	元件；組件		元件	2012-11-26
1252082	component part	零件		零件	2012-11-26
1252083	composite bushing	複合套管		复合套管	2012-11-26
1252084	composite characteristic	組合特性		综合特性	2012-11-26
1252085	composite error	綜合誤差		复合误差	2012-11-26
1252086	compound	化合物		复合物	2012-11-26
1252087	compound semiconductor	化合物半導體；複合半導體		化合物半导体	2012-11-26
1252088	compound winding	複激繞組；複繞組		复励绕组	2012-11-26
1252089	compression ratio	壓縮比；壓縮率		压缩比	2012-11-26
1252090	Compton effect	康卜吞效應		康普顿效应	2012-11-26
1252091	Compton electron	康卜吞電子		康普顿电子	2012-11-26
1252092	computer control	計算機控制		计算机控制	2012-11-26
1252093	concentrated winding	集中繞組；密集繞組		集中绕组	2012-11-26
1252094	concentration	濃度；密集度；集中；濃縮		浓度	2012-11-26
1252095	concentrator	集中器；濃縮器		集中器	2012-11-26
1252098	concentric coil	同心線圈		同心式线圈	2012-11-26
1252099	concentric winding	同心式繞組		同心绕组	2012-11-26
1252100	condensation	冷凝；凝結		凝露	2012-11-26
1252101	condensation point	凝點；凝聚點		冷凝点	2012-11-26
1252102	condenser	電容器		冷凝器	2012-11-26
1252103	conditioning	調節；工況調整；整修；處理；性能改善		条件处理	2012-11-26
1252104	conductance	電導		电导	2012-11-26
1252105	conducted interference	傳導界面		传导干扰	2012-11-26
1252106	conducted noise	傳導雜訊		传导噪声	2012-11-26
1252107	conducting	導電的		通电的	2012-11-26
1252108	conducting direction	傳導方向；導電方向		导通方向	2012-11-26
1252109	conducting varnish	導電清漆		导电漆	2012-11-26
1252110	conduction band	傳導帶；導帶		导带	2012-11-26
1252111	conduction current	傳導電流		传导电流	2012-11-26
1252112	conduction electron	傳導電子		传导电子	2012-11-26
1252113	conduction interval	導電期間		导通间隔	2012-11-26
1252114	conduction through	不熄弧；不滅弧；貫通導電		直通	2012-11-26
1252115	conductive	傳導的；導電的		导电的	2012-11-26
1252116	conductivity	導電性；導電率；傳導性；傳導率		导电性	2012-11-26
1252117	conductivity	導電性；導電率；傳導性；傳導率		电导率	2012-11-26
1252118	conductivity modulation	電導調變		电导率调制	2012-11-26
1252119	conductor	導體；導線		导体	2012-11-26
1252120	conductor	導體；導線		导线	2012-11-26
1252121	conductor insulation	導線絕緣；導體絕緣		导体绝缘	2012-11-26
1252122	conductor rail	接觸軌；導電軌		导电轨	2012-11-26
1252123	conductor screen	導體遮罩		导体屏蔽	2012-11-26
1252124	conduit	導管；管道；導線管		导管	2012-11-26
1252125	conduit system	暗管系統		导管系统	2012-11-26
1252126	cone	圓錐體；圓錐面；錐形物；錐體		锥体	2012-11-26
1252127	cones	錐體		锥状细胞	2012-11-26
1252128	confidence level	置信水平；置信程度；置信度		置信度	2012-11-26
1252129	configuration control	組態控制		构形控制	2012-11-26
1252130	conformity	一致；符合；相似；遵照；依從		合格	2012-11-26
1252131	connection	接線；接法；連接		联结	2012-11-26
1252132	connection diagram	接線圖		接线图	2012-11-26
1252133	connector	連接器；插頭；接頭；線夾		[电缆]连接金具	2012-11-26
1252134	connector	連接器；插頭；接頭；線夾		连接器	2012-11-26
1252135	consistency	一致性；恒定性；稠度；濃度		一致性	2012-11-26
1252136	constant current generator	定流發電機		恒流发电机	2012-11-26
1252137	constant current transformer	定流變壓器		恒流变压器	2012-11-26
1252138	constant speed motor	恒速電動機；定速電動機		恒速电动机	2012-11-26
1252139	constant voltage generator	定壓發電機		恒压发电机	2012-11-26
1252140	constant voltage transformer	恒壓變壓器；定壓變壓器		恒压变压器	2012-11-26
1252141	constantan	康銅		康铜	2012-11-26
1252142	constriction resistance	集中電阻		收缩电阻	2012-11-26
1252143	consumable electrode	自耗電極		自耗电极	2012-11-26
1252144	contact	接點；接觸		触头	2012-11-26
1252145	contact chatter	觸點抖動；觸點震顫		触点抖动	2012-11-26
1252146	contact current	觸點電流		触点电流	2012-11-26
1252147	contact electromotive force	接觸電動勢		接触电动势	2012-11-26
1252148	contact follow	觸點跟蹤；觸點超程		触点跟随	2012-11-26
1252149	contact force	觸點壓力		接触力	2012-11-26
1252150	contact gap	觸點間隙		触点间隙	2012-11-26
1252151	contact line	接觸線		接触网	2012-11-26
1252152	contact load	觸點負載		触点负载	2012-11-26
1252153	contact member	觸點元件		接触件	2012-11-26
1252154	contact noise	接觸噪聲		触点噪声	2012-11-26
1252155	contact potential difference	接觸電位差		接触电位差	2012-11-26
1252156	contact resistance	接觸電阻；觸點電阻		接触电阻	2012-11-26
1252157	contact set	觸點組		成套触点	2012-11-26
1252158	contact shoe	觸靴		触靴	2012-11-26
1252159	contact travel	觸點行程；觸頭行程		触点行程	2012-11-26
1252160	contact voltage	接觸電壓；觸點電壓		触点电压	2012-11-26
1252161	contact voltage drop	接觸電壓降；觸點電壓降		接触压降	2012-11-26
1252162	contact wear	觸點磨損		触头机械磨损	2012-11-26
1252163	contact wipe	觸點擦拭		触点滑动	2012-11-26
1252164	contact wire	接觸導線		接触导线	2012-11-26
1252165	container	容器；罐；外殼；集裝箱		蓄电池壳	2012-11-26
1252166	containment	反應器的安全殼；圍阻體；密封器		[放射性]包容	2012-11-26
1252167	contaminant	沾染物；污垢物；染質；污染物		污染物	2012-11-26
1252168	continuous coil	連續式線圈		连续线圈	2012-11-26
1252169	continuous control	持續控制；連續控制；連續調節		连续控制	2012-11-26
1252170	continuous current	連續電流		持续电流	2012-11-26
1252171	continuous discharge	連續放電		连续放电	2012-11-26
1252172	continuous duty	連續任務		连续工作制	2012-11-26
1252173	continuous electrode	連續電極		连续电极	2012-11-26
1252174	continuous flow	連續流量		连续流通	2012-11-26
1252175	continuous output	連續輸出		持续输出功率	2012-11-26
1252176	continuous power	持續功率；連續電力		连续功率	2012-11-26
1252177	continuous rating	連續額定		持续定额	2012-11-26
1252178	continuous X radiation	連續X輻射		连续X辐射	2012-11-26
1252179	contrast	對比；對照；對比度；對比率；反差；對襯；對照物		反差	2012-11-26
1252180	contrast sensitivity	對比敏感度；對比靈敏度		对比灵敏度	2012-11-26
1252181	control	控制；操縱		控制	2012-11-26
1252182	control accuracy	控制精度；控制準確度		控制准确度	2012-11-26
1252183	control action	控制作用；控制動作；調節作用		控制作用	2012-11-26
1252184	control apparatus	控制裝置；調節器；控制器		控制电器	2012-11-26
1252185	control board	控制台；控制盤；控制屏		控制板	2012-11-26
1252186	control cable	控制電纜		控制电缆	2012-11-26
1252187	control characteristic	控制特性		控制特性	2012-11-26
1252188	control circuit	控制電路		控制电路	2012-11-26
1252189	control cubicle	操縱室；控制室		控制柜	2012-11-26
1252190	control desk	控制台		控制台	2012-11-26
1252191	control electrode	控制電極		控制极	2012-11-26
1252192	control exciter	控制勵磁機		控制励磁机	2012-11-26
1252193	control frequency	控制頻率		控制频率	2012-11-26
1252194	control loop	控制環路；控制迴路		控制回路	2012-11-26
1252195	control mechanism	操作機構；控制機構		控制机构	2012-11-26
1252196	control member	控制組件；控制構件		控制组件	2012-11-26
1252197	control precision	控制精度		控制精度	2012-11-26
1252198	control relay	控制繼電器；監測繼電器		控制继电器	2012-11-26
1252199	control rod	控制棒；控制桿		控制棒	2012-11-26
1252200	control room	控制室；操縱室		控制室	2012-11-26
1252201	control station	控制站；控制台		控制站	2012-11-26
1252202	control switch	控制開關		控制开关	2012-11-26
1252203	control switchgroup	控制組合開關		控制组合开关	2012-11-26
1252204	control synchro	控制同步器；控制自動同步機		控制式自整角机	2012-11-26
1252205	control system	控制系統		控制系统	2012-11-26
1252206	control transformer	控制變壓器		控制变压器	2012-11-26
1252207	control voltage	控制電壓		控制电压	2012-11-26
1252208	control winding	控制繞組		控制绕组	2012-11-26
1252209	controllability	可控性		可控性	2012-11-26
1252210	controlled area	管制區；受控區域		控制区	2012-11-26
1252211	controlled current source	控流電流源		受控电流源	2012-11-26
1252212	controlled rectifier	可控整流器		可控整流器	2012-11-26
1252213	controlled source	受控源；受控電源		受控源	2012-11-26
1252214	controlled system	受控系統		受控系统	2012-11-26
1252215	controlled variable	受控變數；受控變量		受控[变]量	2012-11-26
1252216	controlled voltage source	受控電壓源		受控电压源	2012-11-26
1252217	controller	控制器；調節器；操縱器；操縱桿		控制器	2012-11-26
1252218	controlling element	控制元件		施控元件	2012-11-26
1252219	convection coefficient	對流係數		对流系数	2012-11-26
1252220	convection current	對流電流；對流；對流氣流		运流电流	2012-11-26
1252221	convergence	收歛		会聚	2012-11-26
1252222	convergent reaction	會聚反應；收斂反應		次临界反应	2012-11-26
1252223	conversion coefficient	轉換係數；變換係數		变换系数	2012-11-26
1252224	conversion electron	轉換電子		转换电子	2012-11-26
1252225	conversion factor	變換因數；轉換因數		变流因数	2012-11-26
1252226	conversion rate	變換率；兌換率		转换速率	2012-11-26
1252227	conversion ratio	變換比；轉化比		转换比	2012-11-26
1252228	converter	轉換器；變換器；變頻器		转换器	2012-11-26
1252229	converter reactor	轉化反應器；轉換反應器		转换[反应]堆	2012-11-26
1252230	convertor	轉換器		变流器	2012-11-26
1252231	coolant	冷卻劑；冷媒		冷却介质	2012-11-26
1252232	coolant gross activity monitor	冷卻劑總活性偵測器		冷却剂总活度监测仪	2012-11-26
1252233	cooler	冷卻器		冷却器	2012-11-26
1252234	cooling	冷卻		冷却	2012-11-26
1252235	cooling medium	冷卻介質		冷却媒质	2012-11-26
1252236	cooling system	冷卻系統		冷却系统	2012-11-26
1252237	cooling time	冷卻時間		冷却时间	2012-11-26
1252238	coplanar	共面的；同面的		共面的	2012-11-26
1252239	copper contact	銅觸點		铜触头	2012-11-26
1252240	copper loss	銅損		铜耗	2012-11-26
1252241	cord	軟（電）線；電線；塞繩；繩；索；線；導火線		软线	2012-11-26
1252242	cord switch	拉線開關		软线开关	2012-11-26
1252245	core	鐵心；核心		线芯	2012-11-26
1252246	core limb	鐵心柱（變壓器的）		铁心柱	2012-11-26
1252247	core test	鐵心試驗		铁心[损耗]试验	2012-11-26
1252248	core type transformer	內鐵型變壓器		心式变压器	2012-11-26
1252249	cornice lighting	檐板照明；壁帶照明；簷燈		檐板照明	2012-11-26
1252250	corona	電暈		电晕	2012-11-26
1252251	corona discharge	電暈放電		电晕放电	2012-11-26
1252252	corona ring	電暈環		电晕环	2012-11-26
1252253	corona shielding	電暈屏蔽		电晕屏蔽	2012-11-26
1252254	corpuscle	粒子；微粒		微粒	2012-11-26
1252255	corpuscular radiation	微粒輻射		微粒辐射	2012-11-26
1252256	correction factor	改正因數；修正因數		修正因数	2012-11-26
1252257	correction factor	改正因數；修正因數		校正因数	2012-11-26
1252258	corrective action	校正動作；調整作用		校正作用	2012-11-26
1252259	corrective maintenance	故障檢修；設備保養		修理	2012-11-26
1252260	correlated colour temperature	相關色溫度		相关色温	2012-11-26
1252261	corrosion test	腐蝕試驗		腐蚀试验	2012-11-26
1252262	cosmic radiation	宇宙輻射		宇宙辐射	2012-11-26
1252263	cotree	餘樹		余树	2012-11-26
1252264	cotton covered wire	紗包線		纱包线	2012-11-26
1252265	coulometer	電量計；庫侖計		库仑表	2012-11-26
1252266	count	計算；計數		计数	2012-11-26
1252267	counter	計量器；計數器；計算器		计数器	2012-11-26
1252268	counter range	計數器範圍		计数管区段	2012-11-26
1252269	counter tube	計數器管		计数管	2012-11-26
1252270	counting device	計數器；計數裝置		计数机构	2012-11-26
1252271	coupling	耦合		耦合	2012-11-26
1252272	coupling capacitor	耦合電容器		耦合电容器	2012-11-26
1252273	coupling factor	耦合因數		耦合系数	2012-11-26
1252274	cove lighting	內凹照明；隱蔽照明		穹顶照明	2012-11-26
1252275	crack	劈啪聲；裂縫；裂痕；裂化；破裂		裂缝	2012-11-26
1252276	cradle	搖架；托板；保護網（線路穿過道路時用）		摇架	2012-11-26
1252277	cranked coil	彎線圈		跨越线圈	2012-11-26
1252278	crawling	爬行；蠕動		蠕动	2012-11-26
1252279	creep	潛動；蠕動		蠕滑	2012-11-26
1252280	creepage distance	爬行距離		爬电距离	2012-11-26
1252281	critical angle	臨界角		临界角	2012-11-26
1252282	critical current	臨界電流		临界电流	2012-11-26
1252283	critical damping	臨界阻尼		临界阻尼	2012-11-26
1252284	critical equation	臨界方程式		临界方程	2012-11-26
1252285	critical experiment	臨界實驗		临界实验	2012-11-26
1252286	critical failure	致命故障		致命失效	2012-11-26
1252287	critical frequency	臨界頻率		临界频率	2012-11-26
1252288	critical magnetic field	臨界磁場		临界磁场	2012-11-26
1252289	critical mass	臨界質量		临界质量	2012-11-26
1252290	critical reactor	臨界反應器		临界反应堆	2012-11-26
1252291	critical resistance	臨界電阻		临界电阻	2012-11-26
1252292	critical size	臨界尺寸		临界尺寸	2012-11-26
1252293	critical state	臨界狀態		致命状态	2012-11-26
1252294	critical temperature	臨界溫度		临界温度	2012-11-26
1252295	critical torsional speed	臨界扭轉速		临界扭力转速	2012-11-26
1252296	critical voltage	臨界電壓		临界电压	2012-11-26
1252297	criticality	臨界狀態		临界状态	2012-11-26
1252298	cross-linked insulation	交鏈絕緣		交联绝缘	2012-11-26
1252299	crossover point	交叉點；交越點		交叉点	2012-11-26
1252300	cross-section	橫斷面；橫截面；剖面；截面		截面	2012-11-26
1252301	crosstalk	串電；交擾；串音		串扰	2012-11-26
1252302	crucible	坩堝		坩埚	2012-11-26
1252303	Curie	居里		居里	2012-11-26
1252304	Curie point	居里點		居里点	2012-11-26
1252305	curing	熟化；固化；養護		固化	2012-11-26
1252306	current balance relay	衡流電驛；電流平衝電驛		电流平衡继电器	2012-11-26
1252307	current chopping	電流切斷		电流截断	2012-11-26
1252308	current circuit	電流迴路；電流回路		电流回路	2012-11-26
1252309	current collector	受電器；集電器		受电器	2012-11-26
1252310	current density	電流密度		电流密度	2012-11-26
1252311	current element	電流元件		电流元	2012-11-26
1252312	current injection	電流注入		电流引入	2012-11-26
1252313	current ionization chamber	電流游離腔		电流电离室	2012-11-26
1252314	current limiting reactor	限流電抗器		限流电抗器	2012-11-26
1252315	current matching transformer	中間式電流互感器；匹配式電流互感器；電流匹配互感器		匹配用电流互感器[中间式电流互感器]	2012-11-26
1252316	current pulsation	電流脈動；電流雙幅值		电流脉动	2012-11-26
1252317	current ratio	電流比		电流比	2012-11-26
1252318	current relay	電流電驛		电流继电器	2012-11-26
1252319	current setting	電流設定；電流標置		电流整定值	2012-11-26
1252320	current transducer	電流轉換器；電流傳感器		电流变送器	2012-11-26
1252321	current transformer	比流器		电流互感器	2012-11-26
1252322	current zero	電流零值		电流零点	2012-11-26
1252323	curve	曲線		曲线	2012-11-26
1252324	cut off	截止；斷絕		截止	2012-11-26
1252325	cut off	截止；斷絕		遮光	2012-11-26
1252326	cut set	切集		割集	2012-11-26
1252327	cybernetics	模控學；攝控學說		控制论	2012-11-26
1252328	cycle	循環；週		周	2012-11-26
1252329	cycle	循環；週		循环	2012-11-26
1252330	cycle time	循環時間；週期時間		周期时间	2012-11-26
1252331	cyclic admittance	相序導納		相序导纳	2012-11-26
1252332	cyclic duration factor	周期持續因數		负载持续率	2012-11-26
1252333	cyclic impedance	相序阻抗		相序阻抗	2012-11-26
1252334	cyclic irregularity	週期不規則性；週期不規則率		转速周期性波动	2012-11-26
1252335	cyclic reactance	相序電抗		相序电抗	2012-11-26
1252336	cylinder	圓柱體；圓筒；汽缸		柱体	2012-11-26
1252337	damped oscillation	阻尼振盪；減幅振盪		阻尼振荡	2012-11-26
1252338	damped sinusoidal quantity	衰減正弦量；阻尼正弦量		衰减正弦量	2012-11-26
1252339	damping	阻尼；減幅		阻尼	2012-11-26
1252340	damping coefficient	阻尼係數；減幅係數		阻尼系数	2012-11-26
1252341	damping device	阻尼裝置		阻尼装置	2012-11-26
1252342	damping ratio	阻尼比；減幅比		阻尼比	2012-11-26
1252343	damping resistor	阻尼電阻		阻尼电阻器	2012-11-26
1252344	damping torque	阻尼力矩		阻尼力矩	2012-11-26
1252345	damping winding, amortisseur winding	阻尼繞組		阻尼绕组	2012-11-26
1252346	danger signal	危險信號		危险信号	2012-11-26
1252347	dark	黑的；暗的；黑暗		黑暗的	2012-11-26
1252348	dark adaptation	黑暗適應		暗适应	2012-11-26
1252349	dark current	無光電流；暗流		暗电流	2012-11-26
1252350	data	資料；數據		日期	2012-11-26
1252351	data sheet	數據表		数据单	2012-11-26
1252352	daughter product	子體產物		子体[产物]	2012-11-26
1252353	daylight factor	晝光因數		昼光因数	2012-11-26
1252354	daylight illuminant	晝光照度		日光照明体	2012-11-26
1252355	daylight lamp	晝光色燈		昼光灯	2012-11-26
1252356	daylight locus	晝光軌跡		日光轨迹	2012-11-26
1252357	daylight opening	採光口		昼光进口	2012-11-26
1252358	daylight*	晝光因數		昼光*	2012-11-26
1252359	DC circuit breaker	直流斷路器		直流断路器	2012-11-26
1252360	DC filter	直流濾波器		直流滤波器	2012-11-26
1252361	DC form factor	直流電流的波形因數		直流波形因数	2012-11-26
1252362	DC generator	直流發電機		直流发电机	2012-11-26
1252363	DC motor	直流馬達；直流電動機		直流电动机	2012-11-26
1252364	dead	靜的；固定連接；終止		未带电的	2012-11-26
1252365	dead tank circuit breaker	死槽斷路器；落地箱式斷路器		接地箱壳断路器	2012-11-26
1252366	dead time	空檔時間；死時；呆時		无电流时间	2012-11-26
1252367	dead time	空檔時間；死時；呆時		纯时滞	2012-11-26
1252368	dead zone	死角地帶；不靈敏區		死区	2012-11-26
1252369	Debye length	德拜長度		德拜长度	2012-11-26
1252370	decay constant	衰變常數		衰变常量	2012-11-26
1252371	decay curve	衰變曲線		衰变曲线	2012-11-26
1252372	decentralized control	非集中控制		分散控制	2012-11-26
1252373	decibel, dB	分貝		分贝	2012-11-26
1252374	decision table	決定表		判定表	2012-11-26
1252375	decontamination	清除；消除污染		去污	2012-11-26
1252376	decontamination factor	除污因數		去污因数	2012-11-26
1252377	decoupling	解耦合		解耦	2012-11-26
1252378	defect	缺陷；缺點		缺陷	2012-11-26
1252379	defective colour vision	色覺異常		色觉缺陷	2012-11-26
1252380	definite purpose motor	專用電動機		专用电动机	2012-11-26
1252381	deflecting coil	偏向線圈		偏转线圈	2012-11-26
1252382	deflecting electrode	偏轉電極		偏转电极	2012-11-26
1252383	deflecting magnet	致偏磁鐵		偏转磁铁	2012-11-26
1252384	deflecting torque	致偏力矩；偏轉力矩		驱动力矩	2012-11-26
1252385	deflecting voltage	偏轉電壓		偏转电压	2012-11-26
1252386	deflection	偏轉；偏向		偏转	2012-11-26
1252387	deflector	偏轉板；折向器；偏向器		偏转器	2012-11-26
1252388	defocusing	散焦（現象）；去焦		散焦	2012-11-26
1252389	degassing	除氣		除气	2012-11-26
1252390	degenerate semiconductor	退化半導體		简并半导体	2012-11-26
1252391	degradation failure	劣化故障		退化失效	2012-11-26
1252392	degree of enrichment	濃化度；濃縮度		富集程度	2012-11-26
1252393	dehumidifier	去濕器；除濕器		除湿机	2012-11-26
1252394	dehydrator	脫水器；烘乾機；乾燥機		除水器	2012-11-26
1252395	de-ionization	去游離		消电离	2012-11-26
1252396	de-ionization rate	去游離率		消电离速率	2012-11-26
1252397	delamination	分層；脫層；剝落		分层	2012-11-26
1252398	delay angle	延遲角；滯後角		延迟角	2012-11-26
1252399	delay line	延遲線		延迟线	2012-11-26
1252400	delayed neutron	遲延中子		缓发中子	2012-11-26
1252401	delineator	視線誘導標		界标	2012-11-26
1252402	delta connection	三角形接法		三角形联结	2012-11-26
1252403	delta network	三角形網路；△ 形網路		Δ形网络	2012-11-26
1252404	demagnetization	去磁；退磁；滅磁		退磁	2012-11-26
1252405	demagnetization curve	去磁曲線；退磁曲線		退磁曲线	2012-11-26
1252406	demagnetization factor	去磁因數；退磁因數		退磁因数	2012-11-26
1252407	demagnetizing field	去磁場		退磁磁场	2012-11-26
1252408	demister	除濕器		除雾器	2012-11-26
1252409	demodulator	解調（變）器		解调器	2012-11-26
1252410	dendrite	樹枝石；樹枝狀晶體；枝蔓體		树枝状晶体	2012-11-26
1252411	densitometer	比重計；密度計；濃度計		密度计	2012-11-26
1252412	density distribution	密度分布		密度分布	2012-11-26
1252413	dependability	可靠性強度；堅固度		可信性	2012-11-26
1252414	dependent manual operating mechanism	人力操作機構		人力操作机构	2012-11-26
1252415	dependent power operating mechanism	動力操作機構		动力操作机构	2012-11-26
1252416	depletion	耗乏；虧損		贫化	2012-11-26
1252417	depletion layer	乏層		耗尽层	2012-11-26
1252418	depreciation factor	減光補償因數；折舊率		减光因数	2012-11-26
1252419	depth of penetration	透入深度；有效膚深		透入深度	2012-11-26
1252420	derated state	限額狀態		限额状态	2012-11-26
1252421	derating	減載；降低額定；減少額定值		降额	2012-11-26
1252422	derivative action	誘導作用；微分作用		微分作用	2012-11-26
1252423	derivative control	微分控制；導數調節		微分控制	2012-11-26
1252424	derived unit	導出單位		导出单位	2012-11-26
1252425	describing function	描述函數		描述函数	2012-11-26
1252426	design basis accident	設計基礎事故		设计基准事故	2012-11-26
1252427	design review	設計審核；設計審查		设计评审	2012-11-26
1252428	desired value	預定值；所需值；期望值		期望值	2012-11-26
1252429	destructive test	破壞性測試		破坏性试验	2012-11-26
1252430	detecting element	檢測元件		检测元件	2012-11-26
1252431	detecting instrument	探測儀器		检测仪表	2012-11-26
1252432	detection efficiency	偵檢效率；檢測效率		探测效率	2012-11-26
1252433	detent torque	掣動力矩；起動轉矩		阻滞转矩	2012-11-26
1252434	deterioration	劣化		劣化	2012-11-26
1252435	deuteron	重氫核；氘核		氘核	2012-11-26
1252436	deviation	誤差		偏差	2012-11-26
1252437	dew point	露點		露点	2012-11-26
1252438	diagnostic test	診斷測試		诊断试验	2012-11-26
1252439	diagram	圖；圖表；曲線圖；圖解		简图	2012-11-26
1252440	dial	撥號盤；標度板；刻度盤		标度盘	2012-11-26
1252441	diamagnetism	抗磁性；反磁性		抗磁性	2012-11-26
1252442	diametral voltage	對徑電壓		径电压	2012-11-26
1252443	diametrical voltage	對徑電壓；正負對向電壓		对径电压	2012-11-26
1252444	diamond winding	模繞繞組；菱形繞組		框式绕组	2012-11-26
1252445	die	模；螺模；衝模		管芯	2012-11-26
1252446	dielectric	電介質；電介體		[电]介质	2012-11-26
1252447	dielectric breakdown	介質擊穿；介質破壞；絕緣崩潰		介质击穿	2012-11-26
1252448	dielectric heating	電介質加熱法		介质加热	2012-11-26
1252449	dielectric loss	介電損失		介质耗损	2012-11-26
1252450	dielectric loss	介電損失		介质损耗	2012-11-26
1252451	dielectric loss angle	介質損失角		介质损耗角	2012-11-26
1252452	dielectric polarization	介質極化		介质极化	2012-11-26
1252453	dielectric strength	介質強度		介质强度	2012-11-26
1252454	dielectric test	介質性能試驗；絕緣強度試驗		介质试验	2012-11-26
1252455	difference	差；差別；差分		差	2012-11-26
1252456	differential gap	偏差間隙；微分間隙		切换差	2012-11-26
1252457	differential ionization chamber	差別游離腔；微分游離室		差分电离室	2012-11-26
1252458	differential permeability	微分導磁係數；微分導磁率		微分磁导率	2012-11-26
1252459	differential relay	差動電驛		差动继电器	2012-11-26
1252460	differential resistance	微分電阻		微分电阻	2012-11-26
1252461	differentiating circuit	微分電路		微分电路	2012-11-26
1252462	diffraction	繞射		衍射	2012-11-26
1252463	diffuse reflectance	漫反射率		漫反射比	2012-11-26
1252464	diffuse reflection	漫反射		漫反射	2012-11-26
1252465	diffuse transmission	漫透射		漫透射	2012-11-26
1252466	diffuse transmittance	漫透射率		漫透射比	2012-11-26
1252467	diffused lighting	漫照；擴散照明		漫射照明	2012-11-26
1252468	diffuser	擴散體；漫射器；散光器		漫射器	2012-11-26
1252469	diffuser	擴散體；漫射器；散光器		扩散风嘴	2012-11-26
1252470	diffusion	擴散；漫射		漫射	2012-11-26
1252471	diffusion	擴散；漫射		扩散	2012-11-26
1252472	diffusion area	擴散面積		扩散面积	2012-11-26
1252473	diffusion constant	擴散常數		扩散常数	2012-11-26
1252474	diffusion factor	擴散因數		漫射因数	2012-11-26
1252475	diffusion length	擴散長度		扩散长度	2012-11-26
1252476	diffusion technique	擴散技術		扩散工艺	2012-11-26
1252477	digital device	數位裝置		数字器件	2012-11-26
1252478	digital display	數位顯示		数字显示	2012-11-26
1252479	digital ohmmeter	數位計歐姆計		数字电阻表	2012-11-26
1252480	digital recorder	數字記錄器		数字记录仪	2012-11-26
1252481	digital relay	數位繼電器		数字继电器	2012-11-26
1252482	digital signal	數位信號		数字信号	2012-11-26
1252483	digital telemetering	數位式遙測		数字遥测	2012-11-26
1252484	digital voltmeter	數字式電壓計；數字式伏特計		数字电压表	2012-11-26
1252485	dilution	稀釋		稀释	2012-11-26
1252486	dim	暗		暗淡的	2012-11-26
1252487	dimensional output	公稱輸出功率		公称输出功率	2012-11-26
1252488	dimmer	調光器；減光器		调光器	2012-11-26
1252489	dip counter tube	液浸式計數器管		浸入式计数管	2012-11-26
1252490	direct actinic effect	直接光化學效果		直接光化学效应	2012-11-26
1252491	direct axis component	直軸分量		直轴分量	2012-11-26
1252492	direct component	直流部分；直流分量		直流分量	2012-11-26
1252493	direct cooling	直接冷卻		直接冷却	2012-11-26
1252494	direct current	直流		直流	2012-11-26
1252495	direct current machine	直流機		直流电机	2012-11-26
1252496	direct drive	直接驅動		直接驱动	2012-11-26
1252497	direct glare	直接眩光		直接眩光	2012-11-26
1252498	direct lighting	直接照明		直接照明	2012-11-26
1252499	direct measurement	直接測量；直接量法；直接量度		直接测量	2012-11-26
1252500	direct solar radiation	直接日射		直接太阳辐射	2012-11-26
1252501	direct transmission	單向透射；直接輸送；直接傳送		直接透射	2012-11-26
1252502	direct voltage	正向電壓；直流電壓		直流电压	2012-11-26
1252503	direct-axis transient reactance	直軸暫態電抗		直轴瞬态电抗	2012-11-26
1252504	direction	方向；方位；指示		方向	2012-11-26
1252505	direction light	指向燈		定向灯光	2012-11-26
1252506	direction of lay	絞向		绞[合方]向	2012-11-26
1252507	direction of rotation	旋轉方向		旋转方向	2012-11-26
1252508	directional current protection	方向電流保護		电流方向保护	2012-11-26
1252509	directional lighting	指向性照明		定向照明	2012-11-26
1252510	directional power relay	定向功率繼電器		功率方向继电器	2012-11-26
1252511	directional relay	方向電驛；測向電驛；定向電驛		方向继电器	2012-11-26
1252512	directly ionizing particle	直接游離粒子		直接[致]电离粒子	2012-11-26
1252513	disability glare	減能眩光		失能眩光	2012-11-26
1252514	disadvantage factor	不利因數		不利因子	2012-11-26
1252515	disc	磁碟		碟形元件	2012-11-26
1252516	disc coil	碟形線圈		饼式线圈	2012-11-26
1252517	disc recorder	圓盤錄音機；唱片錄音機		圆盘形记录仪	2012-11-26
1252518	discharge capacity	放電容量；流量		放电容量	2012-11-26
1252519	discharge capacity	放電容量；流量		通流容量	2012-11-26
1252520	discharge chute	卸料槽		排料槽	2012-11-26
1252521	discharge curve	放電曲線		放电曲线	2012-11-26
1252522	discharge energy test	放電能量試驗		放电能量试验	2012-11-26
1252523	discharge inception test	起暈試驗；開始放電試驗		放电起始试验	2012-11-26
1252524	discharge lamp	放電燈		放电灯	2012-11-26
1252525	discharge opening	出風口；出料孔；泄水口		排料口	2012-11-26
1252526	discharge rate	放電率		放电率	2012-11-26
1252527	discharge resistor	放電電阻器		放电电阻器	2012-11-26
1252528	discharge test	放電試驗		放电试验	2012-11-26
1252529	discomfort glare	不舒適眩光		不舒适眩光	2012-11-26
1252530	discontinuous control	不連續控制		断续控制	2012-11-26
1252531	discriminating element	鑑別元件		判别元件	2012-11-26
1252532	discriminator	鑑別器		甄别器	2012-11-26
1252533	dishwasher	洗碟機		洗碗机	2012-11-26
1252534	disintegration energy	衰變能		蜕变能	2012-11-26
1252535	dismantling	拆卸		拆除	2012-11-26
1252536	dispersion	分散；色散；頻散布		色散	2012-11-26
1252537	dispersive medium	雜散介質		色散媒质	2012-11-26
1252538	displacement angle	位移角		相位移角	2012-11-26
1252539	displacement current	位移電流		位移电流	2012-11-26
1252540	displacement factor	位移因數		位移因数	2012-11-26
1252541	disruptive discharge	擊穿放電；火花放電		破坏性放电	2012-11-26
1252542	dissipation factor test	損耗因數試驗		[介质]损耗因数试验	2012-11-26
1252543	distance	距離		距离	2012-11-26
1252544	distance protection	測距保護		距离保护	2012-11-26
1252545	distance relay	測距電驛		距离继电器	2012-11-26
1252546	distortion	失真；畸變		畸变	2012-11-26
1252547	distortion power	畸變功率；畸變電力		畸变功率	2012-11-26
1252548	distributed circuit	分布參數電路		分布参数电路	2012-11-26
1252549	distributed resistance	分布電阻		分布电阻	2012-11-26
1252550	distributed winding	分布繞組		分布绕组	2012-11-26
1252551	distributed-parameter system	分布參數系統		分布参数系统	2012-11-26
1252552	distribution board	配電板；配電盤		配电盘	2012-11-26
1252553	distribution circuit	配電線路		配电回路	2012-11-26
1252554	distribution function	分布函數		分布函数	2012-11-26
1252555	distribution switchboard	配電開關板		配电开关板	2012-11-26
1252556	distribution temperature	分布溫度		分布温度	2012-11-26
1252557	distribution transformer	配電變壓器		配电变压器	2012-11-26
1252558	distributor box	配電箱；分線箱		分配箱	2012-11-26
1252559	disturbance	擾動；干擾		扰动	2012-11-26
1252560	divergence	散度；發散；擴散		散度	2012-11-26
1252561	divergence theorem	散度定理；發散定理		散度定理	2012-11-26
1252562	divergent reaction	發散反應		超临界反应	2012-11-26
1252563	dividing box	電纜頭；電纜分箱		分线盒	2012-11-26
1252564	division	分度；除；除法；劃分；分；部門；部分；擋板；間隔		除法	2012-11-26
1252565	domain wall	疇壁		畴壁	2012-11-26
1252566	dominant wavelength	主模波長；主波長		主波长	2012-11-26
1252567	donor	施子；施體		施主	2012-11-26
1252568	door switch	門開關		门开关	2012-11-26
1252569	doping	摻雜		掺杂	2012-11-26
1252570	dose	劑量；用量；配量；放射性劑量		剂量	2012-11-26
1252571	dose equivalent	等效劑量		剂量当量	2012-11-26
1252572	dose rate	劑量率		剂量率	2012-11-26
1252573	double commutator motor	雙換向器電動機		双换向器电动机	2012-11-26
1252574	double contact wire system	雙接觸導線系統		双接触导线系统	2012-11-26
1252575	double insulation	雙層絕緣；雙重絕緣		双重绝缘	2012-11-26
1252576	double layer	雙層		[电]双层	2012-11-26
1252577	double wound synchronous generator	雙線繞式同步發電機		双绕组同步发电机	2012-11-26
1252578	down time	停機時間；停工時間；故障時間		不能工作时间	2012-11-26
1252579	downlight	下向光；下照燈		嵌顶灯[具]	2012-11-26
1252580	drain	汲極；洩流		排液装置	2012-11-26
1252581	drain valve	排水閥；排流閥		排水阀	2012-11-26
1252582	drawing	拉；抽；牽引；拉制；回火；退火；繪圖；圖		图	2012-11-26
1252583	drawing furnace	回火爐；退火爐		牵引式炉	2012-11-26
1252584	drier	烘箱；乾燥機；乾燥劑		干燥器	2012-11-26
1252585	drift	漂移		漂移	2012-11-26
1252586	drift tube	漂移管		漂移管	2012-11-26
1252587	driving	激勵；傳動；驅動		驾驶	2012-11-26
1252588	driving mechanism	驅動機構		驱动机构	2012-11-26
1252589	driving point impedance	驅動點阻抗		策动点阻抗	2012-11-26
1252590	drooping characteristic	下降特性		压降特性	2012-11-26
1252591	drum controller	鼓形控制器		鼓形控制器	2012-11-26
1252592	drum recorder	筒式記錄器		鼓形[纸]记录仪	2012-11-26
1252593	dry cell	乾電池		干电池	2012-11-26
1252594	dryer	乾燥器；烘箱；乾燥劑		干衣机	2012-11-26
1252595	dry-type transformer	乾式變壓器		干式变压器	2012-11-26
1252596	dual network	對偶網路；互易網路		对偶网络	2012-11-26
1252597	dual purpose voltage transformer	雙功能電壓互感器		双功能电压互感器	2012-11-26
1252598	dual-cycle reactor	雙循環反應器		双循环[反应]堆	2012-11-26
1252599	duct spacer	風道隔片		通风槽片	2012-11-26
1252600	dummy coil	虛擬線圈；仿真線圈		死线圈	2012-11-26
1252601	duplex lap winding	雙疊繞組		双叠绕组	2012-11-26
1252602	duplex wave winding	雙波繞組		双波绕组	2012-11-26
1252603	durability	耐久性；耐受性；壽命；強度		耐久性	2012-11-26
1252604	dust seal	防塵密封；防塵圈		尘封	2012-11-26
1252605	dusting	成塵；起塵；除塵；吸塵；塗粉；撒粉		粉化	2012-11-26
1252606	duty	能率；工作；職責；負載		工作制	2012-11-26
1252607	duty cycle	工作週期；責任週期；負載循環		工作循环	2012-11-26
1252608	duty factor	任務因數；工作因數		占空比	2012-11-26
1252609	duty ratio	工作比；任務比；負載比		负载比	2012-11-26
1252610	duty type	工作方式類型		工作制类型	2012-11-26
1252611	dynamic braking	動力煞車；動力制動		能耗制动	2012-11-26
1252612	dynamic current	動態電流		动稳定电流	2012-11-26
1252613	dynamic range	動態範圍		动态范围	2012-11-26
1252614	dynamic test	動力試驗		动态力学试验	2012-11-26
1252615	dynamic viscosity	動力黏性；動力黏度		动力黏度	2012-11-26
1252616	dynamometer test	測功機試驗		测功机试验	2012-11-26
1252617	dynamotor	電動發電機		直流电动发电机	2012-11-26
1252618	dynode	中間極；二次發射極		倍增极	2012-11-26
1252619	early failure	早期故障		早期失效	2012-11-26
1252620	early failure period	早期故障期		早期失效期	2012-11-26
1252621	earth electrode	接地電極		接地极	2012-11-26
1252622	earth fault current	接地故障電流		接地故障电流	2012-11-26
1252623	earth fault relay	接地故障電驛；接地故障繼電器		接地继电器	2012-11-26
1252624	earth leakage current	對地洩漏電流		对地泄漏电流	2012-11-26
1252625	earth resistance	接地電阻		接地电阻	2012-11-26
1252626	earth resistance meter	接地電阻計		接地电阻表	2012-11-26
1252627	earth wire	接地線		接地线	2012-11-26
1252628	earth, ground	地；接地		地	2012-11-26
1252629	earthed circuit	接地電路		接地电路	2012-11-26
1252630	earthed voltage transformer	接地比壓器		接地电压互感器	2012-11-26
1252631	earthing conductor	接地導線		接地导体	2012-11-26
1252632	earthing reactor	接地電抗器		接地电抗器	2012-11-26
1252633	earthquake	地面震動		地震	2012-11-26
1252634	eddy current	渦流		涡流	2012-11-26
1252635	eddy current braking	渦流制動；渦流制動器		涡流制动	2012-11-26
1252636	eddy current loss	渦流損失		涡流损耗	2012-11-26
1252637	edge effect	邊緣效應		边缘效应	2012-11-26
1252638	effective atomic number	有效原子序數		有效原子序数	2012-11-26
1252639	effective dose	有效劑量		有效剂量	2012-11-26
1252640	effective dose equivalent	有效等效劑量		有效剂量当量	2012-11-26
1252641	effective multiplication factor	有效倍增因數		有效增殖因数	2012-11-26
1252642	effective range	有效範圍；有效距離		有效量程	2012-11-26
1252643	effective reactance	有效電抗		有效电抗	2012-11-26
1252644	effective resistance	有效電阻		有效电阻	2012-11-26
1252645	effects projector	均勻投影機		效果散光灯	2012-11-26
1252646	efficiency	效率		效率	2012-11-26
1252647	eigenvalue	特徵值		本征值	2012-11-26
1252648	eigenvector	特徵向量		本征向量	2012-11-26
1252649	elastic collision	彈性碰撞		弹性碰撞	2012-11-26
1252650	elastic scattering	彈性散射		弹性散射	2012-11-26
1252651	elastomer	彈性體；合成橡膠		弹性体	2012-11-26
1252652	electric	電的；電氣的		电的	2012-11-26
1252653	electric apparatus	電氣設備；電氣裝置		电器	2012-11-26
1252654	electric appliance	電氣用具；電氣設備		电器[具]	2012-11-26
1252655	electric bell	電鈴		电铃	2012-11-26
1252656	electric braking	電制動		电制动	2012-11-26
1252657	electric burn	電灼傷		电灼伤	2012-11-26
1252658	electric cable	電纜		电缆	2012-11-26
1252659	electric charge	電荷		电荷	2012-11-26
1252660	electric circuit	電路		电路	2012-11-26
1252661	electric contact	電接點；電接觸		电接触	2012-11-26
1252662	electric coupling	電耦合；電連接		电耦合器	2012-11-26
1252663	electric dipole	電偶極		电偶极子	2012-11-26
1252664	electric dipole moment	電偶極矩		电偶极矩	2012-11-26
1252665	electric drill	電鑽		电钻	2012-11-26
1252666	electric drive	電力傳動；電力驅動		电气传动	2012-11-26
1252667	electric fan	電扇		电[风]扇	2012-11-26
1252668	electric field	電場		电场	2012-11-26
1252669	electric field strength	電場強度		电场强度	2012-11-26
1252670	electric flux	電通量		电通[量]	2012-11-26
1252671	electric flux density	電通量密度		电通密度	2012-11-26
1252672	electric furnace	電爐		电炉	2012-11-26
1252673	electric heater	電熱器		电加热器	2012-11-26
1252674	electric heating	電熱		电加热	2012-11-26
1252675	electric induction	電感應		电感应	2012-11-26
1252676	electric installation	電氣裝置		电气设施	2012-11-26
1252677	electric light source	電光源		电光源	2012-11-26
1252678	electric loading	電負載		电负荷	2012-11-26
1252679	electric locomotive	電（力）機車；電（力）車頭；電氣機車		电力机车	2012-11-26
1252680	electric machine	電機；電氣機器		电机	2012-11-26
1252681	electric moment	電矩		电矩	2012-11-26
1252682	electric network	電力網；（電）網路		电网络	2012-11-26
1252683	electric polarization	電極化		电极化	2012-11-26
1252684	electric polarization	電極化		电极化强度	2012-11-26
1252685	electric polarization curve	電極化曲線		电极化曲线	2012-11-26
1252686	electric potential	電位		电位	2012-11-26
1252687	electric range	電爐		电灶	2012-11-26
1252688	electric screen	電屏		电屏蔽	2012-11-26
1252689	electric shock	電擊；觸電		电击	2012-11-26
1252690	electric spark	電火花		电火花	2012-11-26
1252691	electric strength	電場強度		电气强度	2012-11-26
1252692	electric telemeter	電遙測器		电遥测仪	2012-11-26
1252693	electric tool	電動工具		电动工具	2012-11-26
1252694	electric traction	電力牽引		电力牵引	2012-11-26
1252695	electric typewriter	電動打字機		电动打字机	2012-11-26
1252696	electric welding machine	電焊機		电焊机	2012-11-26
1252697	electric wire	電線		电线	2012-11-26
1252698	electrical	電的；電氣		电气的	2012-11-26
1252699	electrical degree	電角度		电度	2012-11-26
1252700	electrical disturbance	電氣干擾；電氣騷動		电气骚扰	2012-11-26
1252701	electrical endurance test	電耐久性試驗		电耐久性试验	2012-11-26
1252702	electrical engineering	電工學；電機工程		电气工程	2012-11-26
1252703	electrical insulation	電氣絕緣		电气绝缘件	2012-11-26
1252704	electrical noise	電氣干擾；電氣雜訊		电气噪声	2012-11-26
1252705	electrical safety	電氣安全		电气安全	2012-11-26
1252706	electrical zero	電零位；電零度		电零位	2012-11-26
1252707	electricity	電；電學		电	2012-11-26
1252708	electricity	電；電學		电学	2012-11-26
1252709	electrification	充電；起電；電氣化；帶電		起电	2012-11-26
1252710	electrochemical equivalent	電化當量		电化当量	2012-11-26
1252711	electrochemistry	電化學		电化学	2012-11-26
1252712	electrocution	電刑		电击致死	2012-11-26
1252713	electrode	電極；電焊條		电极	2012-11-26
1252714	electrode furnace	電極爐		电极炉	2012-11-26
1252715	electrode potential	電極電位		电极电位	2012-11-26
1252716	electrodynamic instrument	電動式儀表；力測儀表		电动系仪表	2012-11-26
1252717	electrodynamic meter	電動式儀表		电动式电能表	2012-11-26
1252718	electrodynamics	電動力學		电动力学	2012-11-26
1252719	electrographite brush	電化石墨刷		电化石墨电刷	2012-11-26
1252720	electroheat	電熱		电热	2012-11-26
1252721	electroheat	電熱		电热学	2012-11-26
1252722	electrokinetics	動電學；電動力學		动电学	2012-11-26
1252723	electroluminescence	電發光；場發光；電螢光		场致发光	2012-11-26
1252724	electroluminescent lamp	電發光燈		电致发光灯	2012-11-26
1252725	electroluminescent panel	電發光盤		场致发光板	2012-11-26
1252726	electroluminescent source	電發光源		场致发光光源	2012-11-26
1252727	electrolysis	電解		电解	2012-11-26
1252728	electrolyte	電解質；電解液		电解液	2012-11-26
1252729	electrolytic cell	電解槽；電解電池		电解电池	2012-11-26
1252730	electrolytic cleaning	電解淨化；電解去污		电解清洗	2012-11-26
1252731	electrolytic corrosion	電解腐蝕		电解腐蚀	2012-11-26
1252732	electromagnet	電磁鐵；電磁體		电磁体	2012-11-26
1252733	electromagnet	電磁鐵；電磁體		电磁铁	2012-11-26
1252734	electromagnetic	電磁的		电磁的	2012-11-26
1252735	electromagnetic contactor	電磁接觸器		电磁接触器	2012-11-26
1252736	electromagnetic energy	電磁能		电磁能	2012-11-26
1252737	electromagnetic field	電磁場		电磁场	2012-11-26
1252738	electromagnetic induction	電磁感應		电磁感应	2012-11-26
1252739	electromagnetic lens	電磁透鏡		电磁透镜	2012-11-26
1252740	electromagnetic noise	電磁干擾；電磁噪音		电磁噪声	2012-11-26
1252741	electromagnetic relay	電磁式繼電器		电磁[式]继电器	2012-11-26
1252742	electromagnetic screen	電磁屏蔽		电磁屏蔽	2012-11-26
1252743	electromagnetic spectrum	電磁頻譜		电磁频谱	2012-11-26
1252744	electromagnetic system	電磁系統		电磁系统	2012-11-26
1252745	electromagnetic unit	電磁單位		电磁单元	2012-11-26
1252746	electromagnetic wave	電磁波		电磁波	2012-11-26
1252747	electromechanical	機電的；電動機械的		机电的	2012-11-26
1252748	electromechanical device	機電裝置；機電設備		机电器件	2012-11-26
1252749	electromechanical relay	機電繼電器		机电[式]继电器	2012-11-26
1252750	electrometer	靜電計		静电计	2012-11-26
1252751	electron	電子		电子	2012-11-26
1252752	electron accelerator	電子加速器		电子加速器	2012-11-26
1252753	electron beam	電子射束；電子束		电子束	2012-11-26
1252754	electron collection time	電子收集時間		电子收集时间	2012-11-26
1252755	electron emission	電子發射		电子发射	2012-11-26
1252756	electron gas	電子氣；電子氣體		电子气	2012-11-26
1252757	electron gun	電子槍		电子枪	2012-11-26
1252758	electron multiplier	電子倍增器		电子倍增器	2012-11-26
1252759	electronegative gas	陰電性氣體		电负性气体	2012-11-26
1252760	electron-hole pair	電子-電洞對		电子空穴对	2012-11-26
1252761	electronic	電子的；電子學的		电子[的]	2012-11-26
1252762	electronic circuit	電子電路		电子电路	2012-11-26
1252763	electronic controller	電子控制器		电子控制器	2012-11-26
1252764	electronic current	電子（電）流		电子电流	2012-11-26
1252765	electronic governor	電子調速器		电子稳速器	2012-11-26
1252766	electronic transformer	電子電路變壓器；電子電路變換器		电子变压器	2012-11-26
1252767	electronic tube	電子管		电子管	2012-11-26
1252768	electronics	電子學		电子技术	2012-11-26
1252769	electronics	電子學		电子学	2012-11-26
1252770	electro-osmosis	電滲		电渗	2012-11-26
1252771	electrophoresis	電泳；電泳（現象）		电泳	2012-11-26
1252772	electroplating	電鍍術；電鍍學；電鍍		电镀	2012-11-26
1252773	electroplating bath	電鍍槽		电镀槽	2012-11-26
1252774	electropolishing	電解拋光		电抛光	2012-11-26
1252775	electrorefining	電精鍊		电解精炼	2012-11-26
1252776	electroscope	驗電器		验电器	2012-11-26
1252777	electrostatic accelerator	靜電加速器		静电加速器	2012-11-26
1252778	electrostatic deflection	靜電偏轉		静电偏转	2012-11-26
1252779	electrostatic focusing	靜電聚焦		静电聚焦	2012-11-26
1252780	electrostatic induction	靜電感應		静电感应	2012-11-26
1252781	electrostatic instrument	靜電儀器		静电系仪表	2012-11-26
1252782	electrostatic lens	靜電透鏡		静电透镜	2012-11-26
1252783	electrostatic potential	靜電勢；靜電位		静电位	2012-11-26
1252784	electrostatic relay	靜電式繼電器		静电继电器	2012-11-26
1252785	electrostatic shielding	靜電屏蔽		静电屏	2012-11-26
1252786	electrostatic voltmeter	靜電電壓計；靜電伏特計		静电电压表	2012-11-26
1252787	electrostatics	靜電學		静电学	2012-11-26
1252788	electrostriction	電伸縮（現象）		电致伸缩	2012-11-26
1252789	electrotechnical	電工的；電工學的；電工技術的		电气技术[的]	2012-11-26
1252790	electrothermal	電熱的		电热的	2012-11-26
1252791	electrothermal efficiency	電熱效率		电热效率	2012-11-26
1252792	elementary particle	基本粒子		基本粒子	2012-11-26
1252793	emergency brake	緊急制動；緊急煞車		紧急制动	2012-11-26
1252794	emergency lighting	緊急照明		应急照明	2012-11-26
1252795	emergency plan	緊急計畫		应急计划	2012-11-26
1252796	emergency switching-off	緊急切斷		紧急分闸	2012-11-26
1252797	emergency system	緊急系統		应急系统	2012-11-26
1252798	emission	發射		发射	2012-11-26
1252799	emission spectrum	發射光譜		发射频谱	2012-11-26
1252800	emissive material	放射物質；放射材料		发射物质	2012-11-26
1252801	emissivity	發射係數；發射率		发射率	2012-11-26
1252802	emitter junction	射極接面		发射结	2012-11-26
1252803	emitter region	射極區		发射区	2012-11-26
1252804	emitter terminal	射極引接頭		发射极端	2012-11-26
1252805	empty band	空帶		空带	2012-11-26
1252806	empty running	空載運行；空轉		空载[荷]运行	2012-11-26
1252807	enabling signal	恢復操作信號；起動信號		使能信号	2012-11-26
1252808	enamel	瓷漆；搪瓷；琺琅		瓷漆	2012-11-26
1252809	enamel insulation	瓷漆絕緣		漆包绝缘	2012-11-26
1252810	enamelled bulb	漆包燈泡		漆膜玻壳	2012-11-26
1252811	enamelled wire	漆包線		漆包线	2012-11-26
1252812	encapsulated winding	密封繞組；澆注繞組		囊封式绕组	2012-11-26
1252813	encapsulation	封裝		浇封	2012-11-26
1252814	enclosed switchboard	封閉式配電盤；封閉開關板		封闭式开关板	2012-11-26
1252815	enclosure	封閉；外殼；包圍；圍繞；封入		外壳	2012-11-26
1252816	end effect	末端效應		端部效应	2012-11-26
1252817	end winding	端（部）繞組		线圈端部	2012-11-26
1252818	endurance	耐久性；持續性；強度；疲勞強度		耐久能力	2012-11-26
1252819	endurance test	耐勞試驗；耐力試驗；疲勞強度試驗；壽命試驗		耐久性试验	2012-11-26
1252820	energizing quantity	激勵量；激勵值		激励量	2012-11-26
1252821	energy	能量；能		能[量]	2012-11-26
1252822	energy band	能帶		能带	2012-11-26
1252823	energy consumption	能量消耗		耗电量	2012-11-26
1252824	energy efficiency	能量效率		能量效率	2012-11-26
1252825	energy fluence	能通量		能注量	2012-11-26
1252826	energy fluence rate	能通量率		能注量率	2012-11-26
1252827	energy gap	能隙；能量間隙		能隙	2012-11-26
1252828	energy gradient	能量梯度		能量梯度	2012-11-26
1252829	energy level	能階		能级	2012-11-26
1252830	energy loss	能量損失		能量损失	2012-11-26
1252831	energy meter	能量表；電度表		电能表	2012-11-26
1252832	energy range	能量範圍		能量范围	2012-11-26
1252833	energy ratio	能量比		能量比	2012-11-26
1252834	energy storage capacitor	蓄能電容器		储能电容器	2012-11-26
1252835	enriched fuel reactor	濃化燃料反應器		富集燃料[反应]堆	2012-11-26
1252836	enriched material	濃化物料；濃化材料		富集材料	2012-11-26
1252837	enrichment	濃縮；縮化；濃化		富集	2012-11-26
1252838	enrichment factor	濃化因數；濃縮因數		富集因数	2012-11-26
1252839	enthalpy	焓；熱焓		焓	2012-11-26
1252840	entropy	熵		熵	2012-11-26
1252841	environment	環境		环境	2012-11-26
1252842	environmental condition	環境情況；環境條件		环境条件	2012-11-26
1252843	environmental protection	環境保護		环境防护	2012-11-26
1252844	environmental test	環境試驗		环境试验	2012-11-26
1252845	epicadmium neutron	超鎘中子		超镉中子	2012-11-26
1252846	epitaxy	（磊）晶術；晶膜術		外延	2012-11-26
1252847	epithermal neutron	超熱中子		超热中子	2012-11-26
1252848	epithermal reactor	超熱中子反應器		超热中子[反应]堆	2012-11-26
1252849	Epstein square	愛普斯坦磁鐵方		爱泼斯坦方圈	2012-11-26
1252850	equality	等式；相等；均一		相等	2012-11-26
1252851	equality of brightness photometer	等亮度測光器；等輝度測光器		等视亮度光度计	2012-11-26
1252852	equality of contrast photometer	等對比測光器； 對比平衡測光器		等对比度光度计	2012-11-26
1252853	equalizer	均衡器；均壓器；等化器		均衡器	2012-11-26
1252854	equalizer	均衡器；均壓器；等化器		均压线	2012-11-26
1252855	equalizing charge	均衡充電		均衡充电	2012-11-26
1252856	equation	方程式		方程	2012-11-26
1252857	equilibrium orbit	平衡軌道；穩定軌道		平衡轨道	2012-11-26
1252858	equipment	設備；裝備		设备	2012-11-26
1252859	equipotential line	等位線；等勢線		等位线	2012-11-26
1252860	equipotential surface	等位面		等位面	2012-11-26
1252861	equivalent circuit diagram	等值電路圖		等效电路图	2012-11-26
1252862	equivalent conductance	等效電導；等值電導		等效电导	2012-11-26
1252863	equivalent peak interruption duration	等效峰載停電持續時間；等效峰荷停電持續時間		等效峰荷停电持续时间	2012-11-26
1252864	equivalent resistance	等效電阻；等值電阻		等效电阻	2012-11-26
1252865	equivalent salt deposit density	等值鹽沉積密度		等值附盐密度	2012-11-26
1252866	equivalent series resistance	等效串連電阻		等效串联电阻	2012-11-26
1252867	equivalent thermal network	等值熱網路		[等效]热网络	2012-11-26
1252868	error	誤差		误差	2012-11-26
1252869	error compensation	誤差補償		误差补偿	2012-11-26
1252870	error signal	誤差信號		误差信号	2012-11-26
1252871	erythemal radiation	紅斑放射		红斑辐射	2012-11-26
1252872	escape lighting	避難照明；逃生照明		太平门照明	2012-11-26
1252873	etch pit	腐蝕坑；蝕刻斑		蚀刻斑痕	2012-11-26
1252874	Euclidean space	歐幾里德空間		欧几里得空间	2012-11-26
1252875	evaporation	蒸發		蒸镀	2012-11-26
1252876	evaporator	蒸發器		蒸发器	2012-11-26
1252877	event	事件		事件	2012-11-26
1252878	excess carrier	多餘載子		过剩载流子	2012-11-26
1252881	excitation	激磁；激發；激勵		励磁	2012-11-26
1252882	excitation band	激發（能）帶		激发带	2012-11-26
1252883	excitation energy	激磁能；激發能		激发能	2012-11-26
1252884	excitation purity	刺激純度；激發純度		兴奋纯度	2012-11-26
1252885	excitation response	激磁響應		励磁响应	2012-11-26
1252886	excitation response ratio	激磁響應率		励磁响应比	2012-11-26
1252887	excitation system	激磁系統		励磁系统	2012-11-26
1252888	excited state	激發態		激发态	2012-11-26
1252889	exciter	激磁機；激發器		励磁机	2012-11-26
1252890	exciter response	勵磁機響應速度；勵磁機電壓上升速度		励磁机响应	2012-11-26
1252891	exciting current	激磁電流；激發電流		励磁电流	2012-11-26
1252892	exciting voltage	勵磁電壓；激發電壓		励磁电压	2012-11-26
1252893	excitron	激弧管；激磁管；汞氣整流管		励弧管	2012-11-26
1252894	exoelectron	外激電子		外[逸]电子	2012-11-26
1252895	expander	擴張器；擴展器；擴展電路；脹管器		膨胀器	2012-11-26
1252896	experimental reactor	實驗反應器		实验[反应]堆	2012-11-26
1252897	explosion	爆炸		爆炸	2012-11-26
1252898	explosion hazard	爆炸危險		爆炸危险	2012-11-26
1252899	explosive atmosphere	爆炸氣體		爆炸性环境	2012-11-26
1252900	explosive mixture	爆炸性混合物		爆炸性混合物	2012-11-26
1252901	exponential assembly	指數組合；指數裝置		指数装置	2012-11-26
1252902	exponential distribution	指數分布		指数分布	2012-11-26
1252903	exponential experiment	指數實驗		指数实验	2012-11-26
1252904	exponentiation	取冪		指数运算	2012-11-26
1252905	exposure	照射；暴露；曝光		照射	2012-11-26
1252908	exposure dose	曝露劑量		照射剂量	2012-11-26
1252909	exposure meter	曝露計		照射量计	2012-11-26
1252910	exposure meter	曝露計		曝光表	2012-11-26
1252911	exposure rate	曝露率		照射量率	2012-11-26
1252912	exposure ratemeter	曝露率計		照射量率计	2012-11-26
1252913	exposure test	曝露試驗		大气暴露试验	2012-11-26
1252914	expulsion element	驅弧元件		排气元件	2012-11-26
1252915	expulsion fuse	驅弧式熔絲；沖出式熔絲		喷射式熔断器	2012-11-26
1252916	expulsion type arrester	驅弧型避雷器		排气式避雷器	2012-11-26
1252917	extended delta connection	延伸Δ接線		延长三角形联结	2012-11-26
1252918	extender	延展器；延伸器		增量剂	2012-11-26
1252919	external cathode counter tube	外部陰極計數器管		外阴极计数管	2012-11-26
1252920	external characteristic	外部特性		外特性	2012-11-26
1252921	external conductor	外層接地導體		外连导线	2012-11-26
1252922	external exposure	體外曝露		外照射	2012-11-26
1252923	external insulation	外絕緣		外绝缘	2012-11-26
1252924	external quenching	外淬熄		外部熄断	2012-11-26
1252925	external series gap	外串聯間隙		隔离间隙	2012-11-26
1252926	externally reflected component of daylight factor	晝光率的屋外反射成分		昼光系数的外反射分量	2012-11-26
1252927	extinction	熄火；熄滅		熄灭	2012-11-26
1252928	extraction	提煉；萃取；選取；摘錄		引出	2012-11-26
1252929	extractor	萃取器		脱水机	2012-11-26
1252930	extrapolated boundary	外推邊界		外推边界	2012-11-26
1252931	extrapolation ionization chamber	外推游離腔		外推电离室	2012-11-26
1252932	extraterrestrial solar radiation	大氣外日射		地球外的太阳辐射	2012-11-26
1252933	extrinsic semiconductor	外質半導體；含雜質半導體		非本征半导体	2012-11-26
1252934	extrusion	壓擠；擠製		挤压	2012-11-26
1252935	fabric	織品；結構；裝配		布	2012-11-26
1252936	face luminaire	坑用頭燈		采掘面灯具	2012-11-26
1252937	face shield	面罩		[手持]面罩	2012-11-26
1252938	factor	因數；因子		因数	2012-11-26
1252939	fading	衰弱；衰減；消失		信息损失	2012-11-26
1252940	failure	失靈；故障；損壞；失效		失效	2012-11-26
1252941	failure analysis	故障分析；失靈分析		失效分析	2012-11-26
1252942	failure criteria	損壞基準；故障準則		失效判据	2012-11-26
1252943	failure mechanism	故障機構		失效机理	2012-11-26
1252944	failure mode	故障類型；故障模式		失效模式	2012-11-26
1252945	failure rate	失效率；故障率；事故率；平均故障率		失效率	2012-11-26
1252946	failure rate acceleration factor	故障率加速係數		失效率加速因子	2012-11-26
1252947	falling characteristic	下降特性		下降特性	2012-11-26
1252948	false firing	誤觸發；誤燃		误通	2012-11-26
1252949	fan shroud	風扇罩		挡风圈	2012-11-26
1252950	Faraday constant	法拉第常數		法拉第常数	2012-11-26
1252951	Faraday cup	法拉第杯；法拉第筒		法拉第杯	2012-11-26
1252952	Faraday effect	法拉第效應		法拉第效应	2012-11-26
1252953	fast fission	快分裂		快裂变	2012-11-26
1252954	fast fission factor	高速（中子引發）分裂因數		快裂变因数	2012-11-26
1252955	fast neutron	高速中子		快中子	2012-11-26
1252956	fast reactor	快中子反應器		快中子[反应]堆	2012-11-26
1252957	fault	故障；障礙；缺點；錯誤		故障	2012-11-26
1252958	fault analysis	故障分析		故障分析	2012-11-26
1252959	fault current	故障電流		故障电流	2012-11-26
1252960	fault localization	故障局部化；確定故障點		故障定位	2012-11-26
1252961	fault protection	故障保護；防止故障		故障防护	2012-11-26
1252962	fault tree	故障樹		故障树	2012-11-26
1252963	faulty	有故障的；不合格的；無用的		有故障的	2012-11-26
1252964	Faure plate	佛耳極板		富尔极板	2012-11-26
1252965	feed forward control	前授控制		前馈控制	2012-11-26
1252966	feedback control system	反饋控制系統		反馈控制系统	2012-11-26
1252967	feedback path	反饋通路		反馈通道	2012-11-26
1252968	feedback signal	反饋信號；回授信號		反馈信号	2012-11-26
1252969	feeder cable	饋電電纜		馈电电缆	2012-11-26
1252970	ferrimagnetism	亞鐵磁性；鐵氧體磁性；鐵酸鹽磁性		亚铁磁性	2012-11-26
1252971	ferromagnetism	強磁性；鐵磁性		铁磁性	2012-11-26
1252972	fertile material	可孕（分裂）材料		可转换材料	2012-11-26
1252973	fertile nuclide	可轉換核素		可转换核素	2012-11-26
1252974	fictitious power	無孕率		虚假功率	2012-11-26
1252975	field	場；電場；磁場；工場；領域；字段；體		场	2012-11-26
1252976	field coil	磁場線圈；勵磁線圈		磁极线圈	2012-11-26
1252977	field control	磁場控制		磁场控制	2012-11-26
1252978	field data	現場數據		现场数据	2012-11-26
1252979	field emission	場放射		场致发射	2012-11-26
1252980	field index	場指標		磁场指数	2012-11-26
1252981	field intensity meter	場強度計		场强计	2012-11-26
1252982	field line	場力線		场线	2012-11-26
1252983	field pole	場磁極；磁場線圈架		磁[场]极	2012-11-26
1252984	field regulator	磁場調整器		励磁调节器	2012-11-26
1252985	field reliability test	實地可靠度試驗		现场可靠性试验	2012-11-26
1252986	field rheostat	磁場調整器		励磁变阻器	2012-11-26
1252987	field shunting	磁場分流		磁场分流	2012-11-26
1252988	field spool	激磁線圈架		磁极线圈框架	2012-11-26
1252989	field test	野外試驗；現場試驗		现场试验	2012-11-26
1252990	field weakening	磁場削弱；磁場減弱		磁场减弱	2012-11-26
1252991	field winding	磁場繞組；磁極繞組		磁场绕组	2012-11-26
1252992	filament	燈絲		灯丝	2012-11-26
1252993	filled band	占滿能帶		满带	2012-11-26
1252994	filler	填充物；注入器；漏斗；填充符		填充物	2012-11-26
1252995	film boiling	膜態沸騰；膜層沸騰		膜态沸腾	2012-11-26
1252996	film breakdown	薄膜擊穿		膜击穿	2012-11-26
1252997	filter	過濾器；濾波器；濾光鏡		滤光片	2012-11-26
1253000	filter capacitor	濾波電容器		滤波电容器	2012-11-26
1253001	filter element	濾芯		滤波元件	2012-11-26
1253002	final controlling element	執行元件		执行装置	2012-11-26
1253003	fine control	精密控制		微调控制	2012-11-26
1253004	fire hazard	火災危害；火災隱患		着火危险	2021-10-28
1253005	firedamp	坑氣；沼氣；甲浣		瓦斯	2012-11-26
1253006	firing	點火；投安全棒		开通	2012-11-26
1253007	firing failure	引燃失敗；點弧失敗		失通	2012-11-26
1253008	fissile material	可裂材料		易裂变材料	2012-11-26
1253009	fission counter tube	分裂計數管		裂变计数管	2012-11-26
1253010	fission energy	分裂能；分裂能量		裂变能	2012-11-26
1253011	fission neutron	裂變中子；分裂中子		裂变中子	2012-11-26
1253012	fission spectrum	分裂光譜；分裂能譜		裂变谱	2012-11-26
1253013	fission yield	分裂產（物百分）率		裂变产额	2012-11-26
1253014	fixed	固定；穩定；不變動		固定的	2012-11-26
1253015	fixed contact	固定觸點		静触头	2012-11-26
1253016	fixed contact	固定觸點		静触点	2012-11-26
1253017	fixed light	固定燈；不動燈		不变光信号	2012-11-26
1253018	fixture	夾具；裝置夾		夹持机构	2012-11-26
1253019	flame arc lamp	焰弧燈；弧光燈		火焰弧光灯	2012-11-26
1253020	flameproof enclosure	防爆外殼；防爆機座		隔爆外壳	2012-11-26
1253021	flash point	閃燃點；著火點；閃點		闪点	2012-11-26
1253022	flasher relay	閃光繼電器；斷續繼電器		闪光继电器	2012-11-26
1253023	flashing light	閃光；電筒		闪光信号	2012-11-26
1253024	flashover	閃絡；飛弧；跳火		闪络	2012-11-26
1253025	flexibility ratio	調速伸縮率；彎曲度；靈活度		调磁变速比	2012-11-26
1253026	flexible cable	柔性電纜；可繞電纜；軟電纜		软电缆	2012-11-26
1253027	flexible conductor	軟線		软导线	2012-11-26
1253028	flexible conduit	軟線管		柔性导管	2012-11-26
1253029	flexible connection	活動連接；撓性連接		软联结	2012-11-26
1253030	flexible drive	軟性傳動；軟軸傳動		弹性传动装置	2012-11-26
1253031	flexible support	撓性支持；彈性支撐		弹性固定	2012-11-26
1253032	flicker	閃爍		闪烁	2012-11-26
1253033	flicker photometer	閃爍光度計		闪烁光度计	2012-11-26
1253034	float	浮動；浮標		浮体船	2012-11-26
1253035	floating charge	浮接充電		浮充电	2012-11-26
1253036	floating control	浮動控制		浮动控制	2012-11-26
1253037	floodlight	泛光燈；探照燈		投光灯	2012-11-26
1253038	floodlighting	泛光照明		投光照明	2012-11-26
1253039	fluctuating power	波動功率		波动功率	2012-11-26
1253040	fluid poison control	液態毒物控制		流体毒物控制	2012-11-26
1253041	fluidization	流體化；液化		流态化	2012-11-26
1253042	fluidized reactor	準流體燃料反應器		流化[反应]堆	2012-11-26
1253043	fluorescence	螢光		荧光	2012-11-26
1253044	fluorescent lamp	螢光燈		荧光灯	2012-11-26
1253045	fluorocarbon oil	氟代烴油；氟油		氟油	2012-11-26
1253046	flush type	平裝型；埋裝式；嵌入式		嵌入安装式	2012-11-26
1253047	flux	通量；（助）焊劑；（助）熔劑；磁通量；電通量		通[量]	2012-11-26
1253048	flux meter	通量計		磁通表	2012-11-26
1253049	flyback converter	返馳變換器		反激变流器	2012-11-26
1253050	focal spot	焦點		焦斑	2012-11-26
1253051	focusing	聚焦；調焦；聚焦的		聚焦	2012-11-26
1253052	focusing coil	聚焦線圈		聚焦线圈	2012-11-26
1253053	focusing electrode	聚焦電極		聚焦电极	2012-11-26
1253054	focusing magnet	聚焦磁鐵		聚焦磁铁	2012-11-26
1253055	foil coil	箔線圈		箔式线圈	2012-11-26
1253056	follow current	跟蹤電流；殘餘電流		续流	2012-11-26
1253057	foot switch	腳踏開關		脚踏开关	2012-11-26
1253058	forbidden band	禁帶		禁带	2012-11-26
1253059	force	力；強制；強迫		力	2012-11-26
1253060	forced air cooling	強制空冷；強制風冷卻		风冷	2012-11-26
1253061	forced circulation	強制循環		强迫循环	2012-11-26
1253062	forced commutation	強迫換向		强迫换相	2012-11-26
1253063	forced convection	強迫對流；強制對流		强迫对流	2012-11-26
1253064	forced cooling	迫冷		强迫冷却	2012-11-26
1253065	forced oscillation	強迫振盪		强迫振荡	2012-11-26
1253066	forced outage	強制停機；強制停堆		强迫停运	2012-11-26
1253067	forced response	強迫響應		强迫响应	2012-11-26
1253068	forced ventilation	強制通風；強迫通風		强迫通风	2012-11-26
1253069	forcing	強迫；強制；加壓力		强制	2012-11-26
1253070	form factor	波形因數		形状因数	2012-11-26
1253071	form factor	波形因數		波形因数	2012-11-26
1253072	forming	成形；造形；仿形；模鍛；沖壓		成型	2012-11-26
1253073	forward breakdown	正向擊穿		正向击穿	2012-11-26
1253074	forward breakover	正向轉折		正向转折	2012-11-26
1253075	forward converter	順向變換器		正激变流器	2012-11-26
1253076	forward current	正向電流；前向電流		正向电流	2012-11-26
1253077	forward direction	導通方向；正向		正向	2012-11-26
1253078	forward path	正向路徑；前向路徑		正向通道	2012-11-26
1253079	forward recovery time	順向恢復時間		正向恢复时间	2012-11-26
1253080	forward recovery voltage	順向回復電壓		正向恢复电压	2012-11-26
1253081	forward voltage	正向電壓；順向電壓；前向電壓		正向电压	2012-11-26
1253082	forward wave	正向波；前向波		前向波	2012-11-26
1253083	Fourier integral	傅立葉積分；傅氏積分		傅里叶积分	2012-11-26
1253084	Fourier series	傅立葉級數		傅里叶级数	2012-11-26
1253085	Fourier transform	傅立葉轉換		傅里叶变换	2012-11-26
1253086	foveola	小窩		小凹	2012-11-26
1253087	fraction	分數；分式；小數；部分；分餾物		分数	2012-11-26
1253088	frame yoke	磁軛		机座磁轭	2012-11-26
1253089	free air ionization chamber	空氣游離腔		自由空气电离室	2012-11-26
1253090	free charge carrier	自由帶電體		自由载流子	2012-11-26
1253091	free electron	自由電子		自由电子	2012-11-26
1253092	free oscillation	自由振盪		自由振荡	2012-11-26
1253093	free space	自由空間		净空间	2012-11-26
1253094	free volume	自由容積		净容积	2012-11-26
1253095	frequency	頻率		频率	2012-11-26
1253096	frequency band	頻帶；波段		频带	2012-11-26
1253097	frequency domain	頻率域		频域	2012-11-26
1253098	frequency meter	頻率計		频率表	2012-11-26
1253099	frequency modulation	頻率調變		调频	2012-11-26
1253100	frequency range	頻率範圍		频率范围	2012-11-26
1253101	frequency relay	頻率電驛		频率继电器	2012-11-26
1253102	frequency response	頻率響應		频率响应	2012-11-26
1253103	frequency response characteristic	頻率響應特性曲線		频率响应特性	2012-11-26
1253104	frequency selective voltmeter	選頻電壓計		选频电压表	2012-11-26
1253105	frequency sensitivity	頻率靈敏度		频率敏感性	2012-11-26
1253106	Fresnel spotlight	夫瑞奈探照燈		菲涅尔透镜聚光灯	2012-11-26
1253107	frog leg winding	蛙足式繞組		蛙绕组	2012-11-26
1253108	front span	前節距		前节距	2012-11-26
1253109	frosted bulb	磨砂燈泡		磨砂玻壳	2012-11-26
1253110	fuel assembly	燃料組合；燃料組件		燃料组件	2012-11-26
1253111	fuel battery	燃料電池		燃料电池组	2012-11-26
1253112	fuel burn-out	燃料熔損		燃料烧毁	2012-11-26
1253113	fuel cell	燃料電池		燃料电池	2012-11-26
1253114	fuel control	燃料控制		燃料控制	2012-11-26
1253115	fuel cycle	燃料循環		燃料循环	2012-11-26
1253116	fuel element	燃料元件		燃料元件	2012-11-26
1253117	fuel rod	燃料棒		燃料棒	2012-11-26
1253118	full charge	滿量充電		完全充电	2012-11-26
1253119	full field	全磁場；滿載磁場		满磁场	2012-11-26
1253120	full load	滿載		满载	2012-11-26
1253121	full pitch winding	全距繞組		整距绕组	2012-11-26
1253122	full radiator	全輻射體		全辐射体	2012-11-26
1253123	fully controllable connection	全控聯結		全控联结	2012-11-26
1253124	fume hood	排氣罩；氣櫃		排烟罩	2012-11-26
1253125	function	函數；功能		函数	2012-11-26
1253126	function diagram	功能圖		功能图	2012-11-26
1253127	function generator	函數產生器		函数发生器	2012-11-26
1253128	functional analysis	泛函分析		功能分析	2012-11-26
1253129	functional block	功能方塊；功能塊		功能框	2012-11-26
1253130	functional chain	功能鏈；作用鍊		功能链	2012-11-26
1253131	functional insulation	功能絕緣；內絕緣		功能性绝缘	2012-11-26
1253132	functional test	功能試驗		功能性试验	2012-11-26
1253133	fundamental frequency	基（本）頻（率）		基波频率	2012-11-26
1253134	fundamental power	基波功率		基波功率	2012-11-26
1253135	furnace transformer	電爐變壓器		电炉变压器	2012-11-26
1253136	fuse	熔線；保險絲；熔斷器		熔断器	2012-11-26
1253137	fuse element	熔線元件		熔件	2012-11-26
1253138	fuse link	熔絲鏈；保險絲管；熔斷片		熔断体	2012-11-26
1253139	fuse switch	熔線開關		熔断体-开关	2012-11-26
1253140	fuse-carrier	熔體架；熔線架；熔線座		载熔件	2012-11-26
1253141	fused salt electrolysis	熔鹽電解		熔融盐电解	2012-11-26
1253142	fuse-element	熔體；熔絲；熔片		熔体	2012-11-26
1253144	fusion frequency	熔合頻率		停闪频率	2012-11-26
1253145	fuzzy control	模糊控制		模糊控制	2012-11-26
1253146	gain	增益；放大；獲得；漸增；利益		增益	2012-11-26
1253147	gain margin	增益容限		增益裕度	2012-11-26
1253148	galvanic cell	伏打電池；原電池		伽伐尼电池	2012-11-26
1253149	galvanic corrosion	電流腐蝕		原电池腐蚀	2012-11-26
1253150	galvanometer	電流計；檢流計；微流計		检流计	2012-11-26
1253151	gamma radiation	伽瑪輻射		γ辐射	2012-11-26
1253152	gas multiplication	氣體增殖		气体放大	2012-11-26
1253153	gas multiplication factor	氣體增殖因數		气体放大因子	2012-11-26
1253154	gas-flow ionization chamber	通氣游離腔		流气式电离室	2012-11-26
1253155	gassing	氣化；充氣；出氣		析气	2012-11-26
1253156	gate current	閘極電流		门极电流	2012-11-26
1253157	gate trigger current	柵極觸發電流		门极触发电流	2012-11-26
1253158	gate trigger voltage	柵極觸發電壓		门极触发电压	2012-11-26
1253159	gate voltage	閘電壓；觸發電壓		门极电压	2012-11-26
1253160	gauge	規；線規；計		限界	2012-11-26
1253161	Gaussian process	高斯程序		高斯过程	2012-11-26
1253162	gear case	齒輪箱		齿轮箱	2012-11-26
1253163	general diffused lighting	一般擴散照明		一般漫射照明	2012-11-26
1253164	general lighting	一般照明		一般照明	2012-11-26
1253165	general purpose	通用的		通用	2012-11-26
1253166	general purpose motor	通用馬達		通用电动机	2012-11-26
1253167	generation time	代間時間		代时间	2012-11-26
1253168	generator	產生器；發電機		发电机	2012-11-26
1253169	generator transformer	發電機出口終端變壓器		发电机变压器	2012-11-26
1253170	geometric attenuation	幾何衰減		几何衰减	2012-11-26
1253171	geometric buckling	幾何曲度		几何曲率	2012-11-26
1253172	germicidal radiation	殺菌放射		灭菌辐射	2012-11-26
1253173	giant pulse	巨脈波		巨脉冲	2012-11-26
1253174	glare	眩光		眩光	2012-11-26
1253175	glare by reflection	反射眩光		反射眩光	2012-11-26
1253176	glass	玻璃		玻璃	2012-11-26
1253177	glass bushing	玻璃套管		玻璃套管	2012-11-26
1253178	glass fiber	玻璃纖維；玻璃絲		玻璃纤维	2012-11-26
1253179	glass insulator	玻璃絕緣器；玻璃絕緣體；玻璃絕緣礙子		玻璃绝缘子	2012-11-26
1253180	global illuminance	全晝光照度		全球照度	2012-11-26
1253181	global radiation	總體輻射		总辐射	2012-11-26
1253182	globe	球		球形罩	2012-11-26
1253183	gloss	光澤		光泽	2012-11-26
1253184	glossmeter	光澤度計		光泽计	2012-11-26
1253185	glow discharge	輝光放電		辉光放电	2012-11-26
1253186	goniophotometer	配光測定器		分布光度计	2012-11-26
1253187	gonioradiometer	放射配光測定器		分布辐射计	2012-11-26
1253188	graceful degradation	工作可靠但性能下降		功能适度劣化	2012-11-26
1253189	grade	程度；類別；品級；等級；傾斜度；梯度		等级	2012-11-26
1253190	gradient	梯度；陡度；斜度		梯度	2012-11-26
1253191	grading shield	分段屏蔽		均压罩	2012-11-26
1253192	gradual failure	劣化故障		渐变失效	2012-11-26
1253193	graphite electrode	石墨電極		石墨电极	2012-11-26
1253194	graphitization	石墨化		石墨化	2012-11-26
1253195	Grassmann`s laws	葛拉斯曼定律		格拉斯曼定律	2012-11-26
1253196	gray	灰度 &#65339;反應器技術&#65341;；戈雷 &#65339;吸收劑量國際單位&#65341;		戈[瑞]	2012-11-26
1253197	grey body	灰色體		灰体	2012-11-26
1253198	grid ionization chamber	柵極游離腔		屏栅电离室	2012-11-26
1253199	ground detector	接地檢測器		接地探测器	2012-11-26
1253200	ground indication	接地指示		接地指示	2012-11-26
1253201	ground state	基態		基态	2012-11-26
1253202	group control	分組控制；群控		群控	2012-11-26
1253203	group velocity	群速度		群速[度]	2012-11-26
1253204	grown junction	生長接面		生长结	2012-11-26
1253205	guard	保護；防護；保護裝置		网罩	2012-11-26
1253206	guard plate	防護板		防护板	2012-11-26
1253207	guard ring	保護環		保护环	2012-11-26
1253208	guide bearing	導軸承		导轴承	2012-11-26
1253209	guy insulator	支線絕緣器；拉線絕緣體		拉线绝缘子	2012-11-26
1253210	gyromagnetic effect	旋磁效應		旋磁效应	2012-11-26
1253211	gyromagnetic ratio	迴轉磁比率		旋磁比	2012-11-26
1253212	hail	雹；冰雹；下雹		冰雹	2012-11-26
1253213	hairpin coil	髮夾式線圈		发夹式线圈	2012-11-26
1253214	Hall angle	霍耳角；霍爾角		霍尔角	2012-11-26
1253215	Hall effect	霍耳效應		霍尔效应	2012-11-26
1253216	hand lamp	手燈；行燈；手提燈		手提灯	2012-11-26
1253217	hand reset relay	手動重置繼電器		手动复归继电器	2012-11-26
1253218	handle	手柄；把手		手柄	2012-11-26
1253219	hard glass bulb	硬質玻璃燈泡		硬料玻壳	2012-11-26
1253220	hardening	硬化		淬火	2012-11-26
1253221	harm	損害；傷害；危害		伤害	2012-11-26
1253222	harmonic component	諧波成分；諧波分量		谐波分量	2012-11-26
1253223	harmonic content	諧波含量		谐波含量	2012-11-26
1253224	harmonic factor	諧波因數		谐波因数	2012-11-26
1253225	harmonic frequency	諧（波）頻（率）		谐波频率	2012-11-26
1253226	harmonic test	諧波試驗		谐波试验	2012-11-26
1253227	haulageway luminaire	搬運坑道用照明器具		地道灯具	2012-11-26
1253228	hazard	危害；危險；易爆性；災害		危险	2012-11-26
1253229	hazardous area	危險場所；危險範圍		危险区域	2012-11-26
1253230	headlamp	前照燈		前灯	2012-11-26
1253231	hearth	爐床		炉底	2012-11-26
1253232	heat	熱		热	2012-11-26
1253233	heat capacity	熱容量		热容[量]	2012-11-26
1253234	heat conduction	熱傳導		热传导	2012-11-26
1253235	heat exchanger	熱交換器；換熱器		热交换器	2012-11-26
1253236	heat output	熱輸出		输出热	2012-11-26
1253237	heat shield	熱屏		隔热屏	2012-11-26
1253238	heat sink	散熱坐；吸熱設備		散热件	2012-11-26
1253239	heat treatment	熱處理		热处理	2012-11-26
1253240	heater	加熱器；電熱器；燈絲		加热器	2012-11-26
1253241	heating	加熱		加热	2012-11-26
1253242	heating element	發熱元件		加热元件	2012-11-26
1253243	heating pad	加熱墊		伴热垫	2012-11-26
1253244	heating power	熱力		加热功率	2012-11-26
1253245	heating resistor	加熱電阻		加热电阻器	2012-11-26
1253246	heating time	加熱時間		加热时间	2012-11-26
1253247	heating up time	升熱時間		升温时间	2012-11-26
1253248	heavy water content meter	重水含量計		重水含量仪	2012-11-26
1253249	helical coil	螺旋形線圈		螺旋线圈	2012-11-26
1253250	heliotherapy	日光療法		日光疗法	2012-11-26
1253251	helium counter tube	氦計數器管		氦计数管	2012-11-26
1253252	Helmholtz-Kohlrausch phenomenon	亥姆霍茲─柯勞許現象		亥姆霍兹——柯尔劳什现象	2012-11-26
1253253	Hermitian matrix	厄米特矩陣		埃尔米特矩阵	2012-11-26
1253254	heterogeneous reactor	非均勻反應器；混質反應器		非均匀[反应]堆	2012-11-26
1253255	hierarchical control	階層控制		递阶控制	2012-11-26
1253256	high frequency	高頻（率）		高频	2012-11-26
1253257	high frequency capacitance	高頻電容		高频电容	2012-11-26
1253258	high power factor transformer	高功率因數變壓器		高功率因数变压器	2012-11-26
1253259	high speed circuit breaker	高速斷路器		快速断路器	2012-11-26
1253260	high speed relay	高速電驛		高速继电器	2012-11-26
1253261	high voltage	高電壓		高[电]压	2012-11-26
1253262	high voltage standard capacitor	高壓標準電容器		高压标准电容器	2012-11-26
1253263	high voltage switching device	高壓開關裝置		高压开关装置	2012-11-26
1253264	high voltage test	高壓試驗		高[电]压试验	2012-11-26
1253265	high voltage testing equipment	高電壓試驗設備		高电压试验设备	2012-11-26
1253266	high-voltage winding	高壓繞組		高压绕组	2012-11-26
1253267	hinged cantilever	旋轉腕臂		旋转悬臂	2012-11-26
1253268	H-matrix	h-矩陣		H矩阵	2012-11-26
1253269	hob	轂；輪轂；滾刀；擠壓母模		灶台	2012-11-26
1253270	holding	保持；吸持		保温	2012-11-26
1253271	holding action	保持作用		保持作用	2012-11-26
1253272	holding current	吸持電流；保持電流		维持电流	2012-11-26
1253273	hold-off interval	關斷間隔		关断期	2012-11-26
1253274	hole	電洞；洞		空穴	2012-11-26
1253275	hole conduction	電洞傳導		空穴导电	2012-11-26
1253276	hollow conductor	空心導體		空心导线	2012-11-26
1253277	homogeneous	均勻的；單一的；齊次的		均匀[的]	2012-11-26
1253278	homogeneous reactor	均質反應器		均匀[反应]堆	2012-11-26
1253279	homopolar machine	單極電機		同极电机	2012-11-26
1253280	horn	角；弓角；喇叭（筒）；喇叭形揚聲器；避雷器角；口承		电极臂	2012-11-26
1253281	hot cathode	熱陰極		热阴极	2012-11-26
1253282	hot cathode lamp	熱陰極燈泡		热阴极灯	2012-11-26
1253283	hot pressing	熱壓		热压	2012-11-26
1253284	hot resistance	熱電阻		热态电阻	2012-11-26
1253285	hot shutdown	熱停機		热停堆	2012-11-26
1253286	hottest spot temperature	最熱點溫度		最热点温度	2012-11-26
1253287	hue	色相；色調		色调	2012-11-26
1253288	hum	交流聲；嗡嗡聲		交流声	2012-11-26
1253289	humidifier	濕潤機		加湿器	2012-11-26
1253290	humidity correction factor	濕度修正因數		湿度修正因数	2012-11-26
1253291	hunting	追逐；搜尋		追逐	2012-11-26
1253292	hybrid system	混合系統		混合系统	2012-11-26
1253293	hydraulic generator	水輪發電機		水轮发电机	2012-11-26
1253294	hydrogen electrode	氫電極		氢电极	2012-11-26
1253295	hydrogen oxygen fuel cell	氫氧燃料電池		氢氧燃料电池	2012-11-26
1253296	hyperon	超介子		超子	2012-11-26
1253297	hysteresis	磁滯（現象）		回差	2012-11-26
1253298	hysteresis constant	磁滯常數		磁滞常数	2012-11-26
1253299	hysteresis loop	磁滯迴線；磁滯迴路		磁滞回线	2012-11-26
1253300	hysteresis loss	磁滯損失；磁滯損		磁滞损耗	2012-11-26
1253301	hysteresis material	磁滯材料		磁滞材料	2012-11-26
1253302	hysteresis motor	磁滯電動機		磁滞电动机	2012-11-26
1253303	hysteresis synchronous motor	磁滯同步電動機		磁滞同步电动机	2012-11-26
1253304	ideal crystal	理想晶體		理想晶体	2012-11-26
1253305	ideal current source	理想電流源		理想电流源	2012-11-26
1253306	ideal inductor	理想感應器		理想电感器	2012-11-26
1253307	ideal paralleling	理想並聯		理想并联	2012-11-26
1253308	ideal synchronizing	理想同步		理想整步	2012-11-26
1253309	ideal transformer	理想變壓器		理想变压器	2012-11-26
1253310	ideal voltage source	理想電壓電源		理想电压源	2012-11-26
1253311	identification beacon	識別燈台		识别标志灯	2012-11-26
1253312	identification mark	識別標誌		识别标记	2012-11-26
1253313	identity	同一；恒等；一致；同一性；恒等式		恒等	2012-11-26
1253314	idle period	不導電週期；無功週期		关断时间	2012-11-26
1253315	idle state	靜止狀態；空載狀態		闲置状态	2012-11-26
1253316	idle time	閒時；閒置時間；空載時間；不生產時間；停機時間		闲置时间	2012-11-26
1253317	ignition	點火；點燃；引燃		引燃	2012-11-26
1253318	ignition temperature	引燃溫度		引燃温度	2012-11-26
1253319	ignition wire	點火線		点火电线	2012-11-26
1253320	ignitor	電花點火器		触发器	2012-11-26
1253321	ignitron	點火器；引燃極；放電管		引燃管	2012-11-26
1253322	Ilgner system	依稱格納系統；帶飛輪的直流發電機-電動機變速系統		伊尔格纳系统	2012-11-26
1253323	illuminance	照度；照明		[光]照度	2012-11-26
1253324	illuminance meter	照度計		照度计	2012-11-26
1253325	illuminant	施照體；照明體		施照体	2012-11-26
1253326	illuminant colorimetric shift	測色光色刺激值移動		照明体色度位移	2012-11-26
1253327	illumination	照度；照明		光照	2012-11-26
1253328	image impedance	影像阻抗		影像阻抗	2012-11-26
1253329	imaginary number	虛數		虚数	2012-11-26
1253330	imaginary part	虛數部分		虚部	2012-11-26
1253331	imaginary unit	虛數單位		虚数单位	2012-11-26
1253332	immittance	導抗；阻納		导抗	2012-11-26
1253333	immunity	免疫；免除		抗[骚]扰度	2012-11-26
1253334	impact energy	撞擊能量		冲击能量	2012-11-26
1253335	impact strength	抗衝擊強度；衝擊強度；衝擊軔性係數		冲击强度	2012-11-26
1253336	impedance	阻抗		阻抗	2012-11-26
1253337	impedance angle	阻抗相角		阻抗角	2012-11-26
1253338	impedance drop	阻抗位降；阻抗壓降		阻抗压降	2012-11-26
1253339	impedance matrix	阻抗矩陣		阻抗矩阵	2012-11-26
1253340	impedance relay	阻抗電驛；阻抗繼電器		阻抗继电器	2012-11-26
1253341	impedance voltage	阻抗電壓		阻抗电压	2012-11-26
1253342	impeller	動葉輪；推動葉輪		波轮	2012-11-26
1253343	importance function	重要函數		价值函数	2012-11-26
1253344	impregnated paper	浸漬紙		浸渍纸	2012-11-26
1253345	impregnating resin	浸漬樹脂		浸渍树脂	2012-11-26
1253346	impregnating varnish	浸漬漆		浸渍漆	2012-11-26
1253347	impulse	衝擊；脈衝		冲击	2012-11-26
1253348	impulse current	脈衝電流；衝擊電流		冲击电流	2012-11-26
1253349	impulse current generator	衝擊電流產生器		冲击电流发生器	2012-11-26
1253350	impulse current test	衝擊電流試驗		冲击电流试验	2012-11-26
1253351	impulse flashover voltage	衝擊閃絡電壓		冲击闪络电压	2012-11-26
1253352	impulse inertia	衝擊慣性		冲击惯性	2012-11-26
1253353	impulse ratio	脈衝比；衝擊比		冲击比	2012-11-26
1253354	impulse response	脈衝響應		冲击响应	2012-11-26
1253355	impulse response	脈衝響應		脉冲响应	2012-11-26
1253356	impulse sparkover voltage	衝擊閃絡電壓		冲击放电电压	2012-11-26
1253357	impulse voltage generator	脈衝擊電壓發生器；脈衝擊電壓產生器		冲击电压发生器	2012-11-26
1253358	impulse voltage test	衝擊電壓試驗		冲击电压试验	2012-11-26
1253359	impulse withstand voltage	耐衝擊電壓		冲击耐受电压	2012-11-26
1253360	impurity	雜質		杂质	2012-11-26
1253361	impurity band	雜質能帶		杂质带	2012-11-26
1253362	in phase	同相；同相位		同相	2012-11-26
1253363	in quadrature	正交		正交	2012-11-26
1253364	incandescence	白熾；白熱		白炽	2012-11-26
1253365	inching	寸動		点动	2012-11-26
1253366	incoherent scattering	不相干散射；不定相散射		非相干散射	2012-11-26
1253367	incorrect operation	不正確動作；誤動作；誤操作		不正确动作	2012-11-26
1253368	incremental hysteresis loop	增量磁滯迴路		增量磁滞回线	2012-11-26
1253369	incremental permeability	增分導磁率		增量磁导率	2012-11-26
1253370	independent manual operation	獨立手動操作		人力储能操作	2012-11-26
1253371	independent source	獨立電源		独立源	2012-11-26
1253372	indicating fuse	指示熔斷；指示熔絲		指示熔断器	2012-11-26
1253373	indication	指示		标示值	2012-11-26
1253374	indicator light	指示器燈		指示灯	2012-11-26
1253375	indicatrix of diffusion	漫射指示量		漫射特性曲线	2012-11-26
1253376	indirect actinic effect	間接光化學效果		间接光化学效应	2012-11-26
1253377	indirect contact	間接接觸		间接接触	2012-11-26
1253378	indirect cooling	間接冷卻；外冷		间接冷却	2012-11-26
1253379	indirect lighting	間接照明		间接照明	2012-11-26
1253380	indirect measurement	間接測定；間接測量		间接测量	2012-11-26
1253381	indirectly controlled system	間接被控制系統		间接受控系统	2012-11-26
1253382	individual drive	單獨拖動；單獨傳動		单独驱动	2012-11-26
1253383	indoor	室內的；戶內的		户内的	2012-11-26
1253384	induced radioactivity	感應放射性；誘發放射性		感生放射性	2012-11-26
1253385	induced voltage	感應電壓		感应电压	2012-11-26
1253386	induced voltage test	感應電壓試驗		感应电压试验	2012-11-26
1253387	inductance	電感		电感	2012-11-26
1253388	inductance meter	享利計；電感表		电感表	2012-11-26
1253389	induction coupling	電感耦合		感应耦合器	2012-11-26
1253390	induction furnace	感應電爐		感应炉	2012-11-26
1253391	induction generator	感應發電機		感应发电机	2012-11-26
1253392	induction heater	感應加熱器		感应加热器	2012-11-26
1253393	induction heating	感應加熱		感应加热	2012-11-26
1253394	induction instrument	感應儀表；感應式儀表		感应系仪表	2012-11-26
1253395	induction luminaire	感應型燈具		感应式灯具	2012-11-26
1253396	induction machine	感應電機		感应电机	2012-11-26
1253397	induction meter	感應式儀表；感應計		感应系电能表	2012-11-26
1253398	induction motor	感應電動機		感应电动机	2012-11-26
1253399	induction relay	感應電驛		感应[式]继电器	2012-11-26
1253400	induction voltage regulator	感應式電壓調整器		感应调压器	2012-11-26
1253401	inductive	有感的；感應的		电感性的	2012-11-26
1253402	inductive circuit	電感性電路		感性电路	2012-11-26
1253403	inductive coupling	電感性耦合		电感性耦合	2012-11-26
1253404	inductive current	電感性電流；感應電流		[电]感性电流	2012-11-26
1253405	inductive reactance	有感性電抗		感抗	2012-11-26
1253406	inductive shunt	有感分流器		感应分流器	2012-11-26
1253407	inductive susceptance	電感性電納		感纳	2012-11-26
1253408	inductor	感應器；電感器		感应器	2012-11-26
1253409	inductor	感應器；電感器		电感[器]	2012-11-26
1253410	inductor coil	電感器線圈		感应器线圈	2012-11-26
1253411	inductor generator	感應子發電機；感應式轉子發電機		感应子发电机	2012-11-26
1253412	inductor machine	感應式轉子同步電機		感应子电机	2012-11-26
1253413	inductosyn	感應式傳感器		感应同步器	2012-11-26
1253414	inelastic collision	非彈性碰撞		非弹性碰撞	2012-11-26
1253415	inelastic scattering	非彈性散射		非弹性散射	2012-11-26
1253416	inertia	慣性；慣量		惯性	2012-11-26
1253417	inertia constant	慣性常數		惯性常数	2012-11-26
1253418	infiltration	滲入		熔渗	2012-11-26
1253419	infinite multiplication factor	無限增殖因數		无限介质增殖因数	2012-11-26
1253420	infrared drying	紅外線乾燥		红外干燥	2012-11-26
1253421	infrared heater	紅外線加熱器		红外加热器	2012-11-26
1253422	infrared heating	紅外線加熱		红外加热	2012-11-26
1253423	infrared lamp	紅外光燈		红外线灯	2012-11-26
1253424	infrared oven	紅外線爐		红外炉	2012-11-26
1253425	infrared radiation	紅外線放射		红外辐射	2012-11-26
1253426	inherent characteristic	固有特性		固有特性	2012-11-26
1253427	inherent delay angle	固有引燃角；固有點弧角		固有延迟角	2012-11-26
1253428	inherent voltage regulation	固有電壓調整率		固有电压调整率	2012-11-26
1253429	inhibited oil	加有抗氧化劑的變壓器油；抗氧化油		阻化油	2012-11-26
1253430	inhibitor	抑制劑		抑制剂	2012-11-26
1253431	initial charge	原始電荷；初充電		初充电	2012-11-26
1253432	initial condition	起始情況		初始状态	2012-11-26
1253433	initial magnetization curve	初始磁化曲線		起始磁化曲线	2012-11-26
1253434	initial permeability	初磁導率；起始磁導率		起始磁导率	2012-11-26
1253435	initial phase	起始相位		初相位	2012-11-26
1253436	initial susceptibility	起始磁化率		起始磁化率	2012-11-26
1253437	initial temperature	初溫；起始溫度		初始温度	2012-11-26
1253438	initial voltage	初始電壓		初始电压	2012-11-26
1253439	injection	注入		注入	2012-11-26
1253440	injector	注入器；注射器		注入器	2012-11-26
1253441	injury due to electromagnetic field	電磁場傷害		电磁场伤害	2012-11-26
1253442	input	輸入；輸入量		输入	2012-11-26
1253443	input admittance	輸入導納		输入导纳	2012-11-26
1253444	input capacitance	輸入電容		输入电容	2012-11-26
1253445	input circuit	輸入電路		输入电路	2012-11-26
1253446	input impedance	輸入阻抗		输入阻抗	2012-11-26
1253447	input port	輸入埠		输入端口	2012-11-26
1253448	input terminal	進線端子；輸入端子		输入端	2012-11-26
1253449	input unit	輸入單位		输入单元	2012-11-26
1253450	input variable	輸入變數；輸入變量		输入[变]量	2012-11-26
1253451	input voltage	輸入電壓		输入电压	2012-11-26
1253452	inspection	檢查；檢驗		检验	2012-11-26
1253453	inspection hole	檢查孔；人孔；觀察孔		观察孔	2012-11-26
1253454	instantaneous availability	暫態可用度		瞬时可用度	2012-11-26
1253455	instantaneous power	瞬時功率		瞬时功率	2012-11-26
1253456	instantaneous release	瞬時釋放		瞬时脱扣器	2012-11-26
1253457	instantaneous unavailability	暫態不可用度		瞬时不可用度	2012-11-26
1253458	instantaneous value	瞬時值		瞬时值	2012-11-26
1253459	instruction	指令；指示；規程		指令	2012-11-26
1253460	instrument transformer	儀器用互感器；儀器用變比器		互感器	2012-11-26
1253461	instrument with suppressed zero	無零位刻度儀表		压缩零位仪表	2012-11-26
1253462	insulant	絕緣材料；絕緣物質		绝缘体	2012-11-26
1253463	insulated bearing pedestal	絕緣軸承座		绝缘轴承座	2012-11-26
1253464	insulated cable	絕緣電纜		绝缘电缆	2012-11-26
1253465	insulated rail joint	軌道絕緣接頭		绝缘式轨隙连接	2012-11-26
1253466	insulated return system	絕緣回流制		绝缘回流系统	2012-11-26
1253467	insulating gas	絕緣氣體		绝缘气体	2012-11-26
1253468	insulating liquid	絕緣液體		绝缘液体	2012-11-26
1253469	insulating oil	絕緣油		绝缘油	2012-11-26
1253470	insulating paper	絕緣紙		绝缘纸	2012-11-26
1253471	insulating varnish	絕緣（清）漆		绝缘漆	2012-11-26
1253472	insulation	絕緣		绝缘	2012-11-26
1253473	insulation	絕緣		绝缘层	2012-11-26
1253474	insulation breakdown	絕緣破壤		绝缘击穿	2012-11-26
1253475	insulation coordination	絕緣協調		绝缘配合	2012-11-26
1253476	insulation fault	絕緣故障；絕緣事故		绝缘故障	2012-11-26
1253477	insulation level	絕緣水平（準）；絕緣等級		绝缘水平	2012-11-26
1253478	insulation power factor	絕緣功率因數		绝缘功率因数	2012-11-26
1253479	insulation resistance	絕緣電阻		绝缘电阻	2012-11-26
1253480	insulation shielding	絕緣屏蔽；絕緣遮罩		绝缘屏蔽	2012-11-26
1253481	insulator	絕緣器；礙子		绝缘子	2012-11-26
1253482	insulator set	絕緣器組		绝缘子组	2012-11-26
1253483	insulator string	礙子連；礙子串		绝缘子串	2012-11-26
1253484	integer	整數；總數；整體		整数	2012-11-26
1253485	integral action	積分作用		积分作用	2012-11-26
1253486	integral control	積分控制		积分控制	2012-11-26
1253487	integrating circuit	積分電路		积分电路	2012-11-26
1253488	integrating ionization chamber	積算游離腔		积分电离室	2012-11-26
1253489	integrating photometer	積分光度計		积分光度计	2012-11-26
1253490	integrating sphere	積分球		积分球	2012-11-26
1253491	interchangeability	可交換性		互换性	2012-11-26
1253492	interchangeable	可互換性；交換的；交替的		可互换的	2012-11-26
1253493	interconnected delta connection	互連三角形連接		互连三角形联结	2012-11-26
1253494	interconnection	互連；互通；互接		互联	2012-11-26
1253495	interconnection diagram	接線圖		互连接线图	2012-11-26
1253496	intercrystalline corrosion	晶間腐蝕		晶间腐蚀	2012-11-26
1253497	interface	介面；界面		接口	2012-11-26
1253498	interfacial tension	界面張力		界面张力	2012-11-26
1253499	interference	干擾		干扰	2012-11-26
1253500	interference	干擾		干涉	2012-11-26
1253501	interference power	干擾功率；噪聲功率		干扰功率	2012-11-26
1253502	interference signal	干擾信號		干扰信号	2012-11-26
1253503	interference source	干擾源		干扰源	2012-11-26
1253504	interference voltage	干擾電壓		干扰电压	2012-11-26
1253505	interharmonic component	間諧波成分		间谐波分量	2012-11-26
1253506	interleaved coil	交錯式線圈；糾結式線圈		纠结线圈	2012-11-26
1253507	interlock	互鎖；連鎖		[触头]咬合	2012-11-26
1253508	interlock	互鎖；連鎖		联锁装置	2012-11-26
1253509	interlock circuit	聯鎖電路		联锁电路	2012-11-26
1253510	interlocking	互鎖		联锁	2012-11-26
1253511	interlocking device	連鎖裝置		联锁机构	2012-11-26
1253512	interlocking relay	互鎖電驛		联锁继电器	2012-11-26
1253513	intermediate neutron	中速中子		中能中子	2012-11-26
1253514	intermediate-voltage winding	中壓線圈		中压绕组	2012-11-26
1253515	intermittent discharge	間歇放電；斷續放電		间歇放电	2012-11-26
1253516	intermittent duty	斷續工作制；間歇負載		断续工作制	2012-11-26
1253517	intermittent failure	閒歇故障		间歇失效	2012-11-26
1253518	intermittent fault	斷續故障；間歇故障		间歇故障	2012-11-26
1253519	intermittent flow	斷續流通		断续流通	2012-11-26
1253520	intermittent periodic duty	斷續周期工作方式		断续周期工作制	2012-11-26
1253521	intermittent rating	斷續負載額定出力		断续定额	2012-11-26
1253522	internal conversion coefficient	內轉換係數		内转换系数	2012-11-26
1253523	internal discharge	內部放電		内部放电	2012-11-26
1253524	internal exposure	內部曝露		内照射	2012-11-26
1253525	internal insulation	內部絕緣		内绝缘	2012-11-26
1253526	internally reflected component of daylight factor	晝光率的屋內反射成分		昼光系数的内反射分量	2012-11-26
1253527	international standard	國際標準		国际标准[器]	2012-11-26
1253528	interphase reactor	相間反應器		平衡电抗器	2012-11-26
1253529	interphase transformer	相間變壓器；目位平衡器；吸收電抗器		相间变压器	2012-11-26
1253530	interreflection ratio	相互反射比		内反射比	2012-11-26
1253531	interruption	停止；中斷；斷開；斷流；中斷期		中断	2012-11-26
1253532	interturn insulation	匝間絕緣		匝间绝缘	2012-11-26
1253533	intrinsic conduction	本質電導		本征导电	2012-11-26
1253534	intrinsic error	基本誤差；固有誤差		固有误差	2012-11-26
1253535	intrinsic safety	固有的安全性		固有安全	2012-11-26
1253536	inverse	逆的；反數；反量；倒數；使倒轉		逆	2012-11-26
1253537	inverse Laplace transform	拉普拉斯逆變換		拉普拉斯逆变换	2012-11-26
1253538	inverse time relay	反時限繼電器		反时限继电器	2012-11-26
1253539	inversion layer	倒轉層		反型层	2012-11-26
1253540	inverted	反的；逆的；倒轉的；反向的		逆置	2012-11-26
1253541	inverter	反向器；反換（流）器		逆变器	2012-11-26
1253542	involute core	漸開線鐵心		渐开线铁心	2012-11-26
1253543	ion	離子		离子	2012-11-26
1253544	ion accelerator	離子加速器		离子加速器	2012-11-26
1253545	ion activity	離子活性		离子活度	2012-11-26
1253546	ion beam	離子束；離子注		离子束	2012-11-26
1253547	ion collection time	離子收集時間		离子收集时间	2012-11-26
1253548	ion concentration	離子濃度		离子浓度	2012-11-26
1253549	ion implantation	離子植入；離子注入		离子注入	2012-11-26
1253550	ion source	離子源		离子源	2012-11-26
1253551	ionic conduction	離子傳導		离子导电	2012-11-26
1253552	ionic current	離子電流		离子电流	2012-11-26
1253553	ionic strength	離子強度		离子强度	2012-11-26
1253554	ionization	游離；電離（作用）；離子化		电离	2012-11-26
1253555	ionization chamber	游離室		电离室	2012-11-26
1253556	ionization current	游離電流		电离电流	2012-11-26
1253557	ionization detector	電離檢測器		电离探测器	2012-11-26
1253558	ionization energy	游離能（量）；電離能量		电离能	2012-11-26
1253559	ionization event	游離事件		电离事件	2012-11-26
1253560	ionization rate	游離率		电离速率	2012-11-26
1253561	ionization track	游離行程；游離徑		电离径迹	2012-11-26
1253562	ionization voltage	游離電壓；電離電壓		电离电压	2012-11-26
1253563	ionizing radiation	游離輻射		[致]电离辐射	2012-11-26
1253564	iron loss	鐵損		铁耗	2012-11-26
1253565	ironer	熨斗		夹烫机	2012-11-26
1253566	irradiance	放射照度		辐照度	2012-11-26
1253567	irradiation	照射；輻射		辐照	2012-11-26
1253568	irradiation channel	照射通道		辐照孔道	2012-11-26
1253569	irrotational field	非旋轉場		无旋场	2012-11-26
1253570	isobar	同量異位素；等壓線		同量异位素	2012-11-26
1253571	isodose	等劑量		等剂量的	2012-11-26
1253572	isodose curve	等劑量曲線		等剂量曲线	2012-11-26
1253573	isolate	隔離；孤立；絕緣		隔断	2012-11-26
1253574	isolated neutral system	中性點絕緣制；中性點不接地系統		中性点绝缘系统	2012-11-26
1253575	isolating transformer	隔離變壓器		隔离变压器	2012-11-26
1253576	isolation	隔離；絕緣		隔离	2012-11-26
1253577	isophase light	等相位燈		等相灯光	2012-11-26
1253578	isotone	等中子核種		同中子[异位]素	2012-11-26
1253579	isotope	同位素		同位素	2012-11-26
1253580	isotropic	均質；各向同性；各向同性晶體		各向同性[的]	2012-11-26
1253581	isotropic diffuse reflection	均勻擴散反射		各向同性漫反射	2012-11-26
1253582	isotropic diffuse transmission	均勻擴散透射		各向同性漫透射	2012-11-26
1253583	IT system	IT系統		IT系统	2012-11-26
1253584	iterated fission expectation	重分裂期待值		迭代裂变期望值	2012-11-26
1253585	iterative impedance	累（複）接阻抗；迭接阻抗		累接阻抗	2012-11-26
1253586	jack	插座；插孔；彈簧開關；起重機；千斤頂；頂起		插口	2012-11-26
1253587	jack shaft	中間軸；轉動軸；起重器軸		中间轴	2012-11-26
1253588	jacket	護套		外套	2012-11-26
1253589	Joule effect	焦耳效應		焦耳效应	2012-11-26
1253590	journal bearing	軸頸軸承		轴颈轴承	2012-11-26
1253591	jumper cable	跨接電纜；跳接電纜		跨接电缆	2012-11-26
1253592	junction	接合		端接	2012-11-26
1253593	junction	接合		结	2012-11-26
1253594	junction box	接線盒；分線盒		端接盒	2012-11-26
1253595	Kelvin bridge	克耳文電橋		开尔文电桥	2012-11-26
1253596	kerma	克馬		比释动能	2012-11-26
1253597	kerma rate	克馬率		比释动能率	2012-11-26
1253598	Kerr effect	克爾效應		克尔效应	2012-11-26
1253599	key	電鍵；鍵		键	2012-11-26
1253600	kilogram	公斤		千克	2012-11-26
1253601	kindling point	燃點		燃点	2012-11-26
1253602	kinematic viscosity	動黏滯率		运动黏度	2012-11-26
1253603	knee point voltage	拐點電壓		拐点电压	2012-11-26
1253604	knife switch	閘刀開關；刀形開關		刀开关	2012-11-26
1253605	knob	旋鈕		旋钮	2012-11-26
1253606	knob insulator	旋鈕絕緣器；捻頭絕緣器；瓷柱絕緣器		鼓形绝缘子	2012-11-26
1253607	Kraemer system	克雷莫調速系統		克雷默系统	2012-11-26
1253608	kraft paper	牛皮紙		牛皮纸	2012-11-26
1253609	laboratory reliability test	實驗室可靠度試驗		试验室可靠性试验	2012-11-26
1253610	lacquer	漆；塗漆；噴漆		晾干漆	2012-11-26
1253611	ladder network	梯形網路		梯形网络	2012-11-26
1253612	ladle	桶		钢包	2012-11-26
1253613	lag	滯後		滞后	2012-11-26
1253614	lagging	滯後		护板	2012-11-26
1253615	Lambertian surface	均勻擴散面		朗伯面	2012-11-26
1253616	laminated core	疊片鐵心		叠片铁心	2012-11-26
1253617	laminated frame	疊片機座		叠片机座	2012-11-26
1253618	laminated sheet	層壓板		层压板	2012-11-26
1253619	lamination	疊片		成层	2012-11-26
1253620	lamination insulation	疊片絕緣		片间绝缘	2012-11-26
1253621	lamp	燈		灯	2012-11-26
1253622	landing light	著陸燈；跑道燈		着陆灯	2012-11-26
1253623	lap winding	疊繞法；疊繞組；摺捲		叠绕组	2012-11-26
1253624	Laplace transform	拉普拉斯變換		拉普拉斯变换	2012-11-26
1253625	Laplacian	拉普拉斯算子；調合算子		拉普拉斯算子	2012-11-26
1253626	lapping	搭接；重疊；余面；研磨；拋光；疊包；疊繞		绕包	2012-11-26
1253627	laser	雷射		激光	2012-11-26
1253628	latching current	閉鎖電流；阻塞電流		擎住电流	2012-11-26
1253629	latent heat	潛熱		潜热	2012-11-26
1253630	latent time	潛伏時間		滞后时间	2012-11-26
1253631	lateral light	側面標誌燈		横向灯光	2012-11-26
1253632	lateral mark	側面標誌		横向标志	2012-11-26
1253633	latex	膠乳；乳狀液；乳汁		乳胶	2012-11-26
1253634	lattice	晶格；格子		晶格	2012-11-26
1253635	lay ratio	扭鉸係數（鉸距和心線平均直徑的比）；節徑比		节径比	2012-11-26
1253636	layer insulation	層間絕緣；層際絕緣		层间绝缘	2012-11-26
1253637	layout plan	佈局計劃；配置計劃		布置图	2012-11-26
1253638	lead	越前；領前；鉛		超前	2012-11-26
1253639	lead covered cable	鉛包電纜		铅包电缆	2012-11-26
1253640	leading lights	引導燈		导航标灯	2012-11-26
1253641	leading marks	引導標誌		方向标	2012-11-26
1253642	leak	滲漏；漏		漏缝	2012-11-26
1253643	leakage	漏電；漏磁		漏液	2012-11-26
1253644	leakage current	漏電流		泄漏电流	2012-11-26
1253645	leakage flux	漏磁通		漏磁通	2012-11-26
1253646	leakage permeance	漏磁導；漏導磁率		漏磁导	2012-11-26
1253647	leakproof	防漏		耐漏液性	2012-11-26
1253648	Leblanc connection	勒布朗克接線法		勒布朗克联结	2012-11-26
1253649	lens spotlight	透鏡探照燈		透镜式聚光灯	2012-11-26
1253650	level gauge	準位規		料位计	2012-11-26
1253651	lever switch	槓桿操縱開關		倒扳开关	2012-11-26
1253652	life	生命；壽命		寿命	2012-11-26
1253653	life test	壽命試驗		寿命试验	2012-11-26
1253654	lifting electromagnet	起重電磁鐵		起重电磁铁	2012-11-26
1253655	light	光；輕的		光	2012-11-26
1253656	light	光；輕的		光亮的	2012-11-26
1253657	light center	光心		光中心	2012-11-26
1253658	light guide	光導		光导	2012-11-26
1253659	light loss factor	光損耗因數		光损失因数	2012-11-26
1253660	light running	輕載運行		单机运行	2012-11-26
1253661	light signal	燈火信號		光信号	2012-11-26
1253662	light stimulus	光刺激；光激發		光刺激	2012-11-26
1253663	lighted buoy	燈浮標		灯浮标	2012-11-26
1253664	lighthouse	旋轉光束；燈塔		灯塔	2012-11-26
1253665	lighting	照明；照相；點燈；閃電		照明	2012-11-26
1253666	lighting circuit	照明電路		照明电路	2012-11-26
1253667	lighting technology	照明技術		照明技术	2012-11-26
1253668	lightning current	雷電流		雷电流	2012-11-26
1253669	lightning impulse	閃電脈衝		雷电冲击	2012-11-26
1253670	lightning surge	雷電突波；雷電過電壓		雷电浪涌	2012-11-26
1253671	limit switch	限制開關		限位开关	2012-11-26
1253672	limitation	限制		限幅	2012-11-26
1253673	limiting current	限制電流		极限电流	2012-11-26
1253674	limiting temperature	限定溫度；極限溫度		极限温度	2012-11-26
1253675	limiting value	極限值		[极]限值	2012-11-26
1253676	limiting voltage	限制電壓		极限电压	2012-11-26
1253677	line	線；線路		线路	2012-11-26
1253678	line contact	線接觸		线接触	2012-11-26
1253679	line drop compensator	線路壓降補償器		线路压降补偿器	2012-11-26
1253680	line feeder	饋電導線		加强馈电线	2012-11-26
1253681	line integral	線積分		线积分	2012-11-26
1253682	line of force	力線；磁力線		力线	2012-11-26
1253683	line terminal	線路終端		线路端子	2012-11-26
1253684	linear	線性的；直線的；線的		线性的	2012-11-26
1253685	linear absorption coefficient	線性吸收係數		线性吸收系数	2012-11-26
1253686	linear algebra	線性代數		线性代数	2012-11-26
1253687	linear attenuation coefficient	直線衰減係數		线性衰减系数	2012-11-26
1253688	linear detector	線性檢波器		线性探测器	2012-11-26
1253689	linear energy transfer	直線能量轉移		传能线密度	2012-11-26
1253690	linear ion density	直線離子密度		线离子密度	2012-11-26
1253691	linear ionization	直線游離		线电离	2012-11-26
1253692	linear motor	線性電動機；線性馬達；直線電動機		直线电动机	2012-11-26
1253693	linear reluctance motor	直線式磁阻電動機		直线磁阻电动机	2012-11-26
1253694	linear system	線性系統		线性系统	2012-11-26
1253695	linearity error	線性誤差		线性误差	2012-11-26
1253696	linearly dependent	線性相關		线性相关的	2012-11-26
1253697	line-post insulator	裝腳型絕緣子		线路柱式绝缘子	2012-11-26
1253698	liner	襯墊；襯料；襯套		送丝管	2012-11-26
1253699	link	環；鏈；連接；連桿		连支	2012-11-26
1253700	liquid counter tube	液體計數器管		液体计数管	2012-11-26
1253701	liquid crystal display	液晶顯示器		液晶显示器	2012-11-26
1253702	liquid-wall ionization chamber	液壁游離腔		液体壁电离室	2012-11-26
1253703	live	有電的；帶電的；有效的；放射性的；活動的		带电的	2012-11-26
1253704	live part	轉動部分；帶電部分		带电部分	2012-11-26
1253705	live tank circuit breaker	活（油）槽斷路器		带电箱壳断路器	2012-11-26
1253706	live time	活動時間		活时间	2012-11-26
1253707	load	負載		负载	2012-11-26
1253708	load admittance	負載導納		负载导纳	2012-11-26
1253709	load angle	轉矩角；負載角		功角	2012-11-26
1253710	load characteristic	負載特性		负载特性	2012-11-26
1253711	load impedance	負載阻抗		负载阻抗	2012-11-26
1253712	load line	負載線；加感線路		负载线	2012-11-26
1253713	load loss	負載損失		负载损耗	2012-11-26
1253714	load reduction	減載；負載減少；減負載		减负荷	2012-11-26
1253715	load speed	負載轉速；負載速度		负载转速	2012-11-26
1253716	load test	負載試驗		负载试验	2012-11-26
1253717	load torque	負載轉矩		负载转矩	2012-11-26
1253718	load voltage	負載電壓		负载电压	2012-11-26
1253719	loading	加負載；加（電）感；裝載		加载	2012-11-26
1253720	loading	加負載；加（電）感；裝載		装料	2012-11-26
1253721	local control	局部控制		就地控制	2012-11-26
1253722	localized lighting	局部化照明		局部照明	2012-11-26
1253723	lock chamber	閘廂；（船閘）閘室		闸室	2012-11-26
1253724	locked rotor test	堵轉（子）試驗		堵转试验	2012-11-26
1253725	locomotive	火車		机车	2012-11-26
1253726	logarithmic decrement	對數減輻（率）		对数减缩率	2012-11-26
1253727	logarithmic gain	對數增益		对数增益	2012-11-26
1253728	logic diagram	邏輯圖		逻辑图	2012-11-26
1253729	logic system	邏輯系統		逻辑系统	2012-11-26
1253730	long arc lamp	長弧光燈		长弧灯	2012-11-26
1253731	longitudinal wave	縱波		纵波	2012-11-26
1253732	loop	迴路（線）；循環；環；環路		半波	2012-11-26
1253733	loss	損失；耗損		损耗	2012-11-26
1253734	loss angle	損失角；衰減角		损耗角	2012-11-26
1253735	loss ratio	損失比		损耗比	2012-11-26
1253736	louver	遮光體；百葉窗		漫射格网	2012-11-26
1253737	low frequency	低頻（率）		低频	2012-11-26
1253738	low voltage	低（電）壓		低[电]压	2012-11-26
1253739	low-pass filter	低通濾波器		低通滤波器	2012-11-26
1253740	low-voltage winding	低壓繞組；低壓線圈		低压绕组	2012-11-26
1253741	luminaire efficiency	發光效率；照明器效率；燈具效率		灯具效率	2012-11-26
1253742	luminaire guard	照明器具防護罩		灯具防护罩	2012-11-26
1253743	luminance	亮度；輝度；發光度		亮度	2012-11-26
1253744	luminance difference threshold	亮度識別閾		光亮度差阈	2016-04-18
1253745	luminance factor	亮度因數		亮度因数	2012-11-26
1253746	luminance meter	亮度計		亮度计	2012-11-26
1253747	luminance threshold	亮度閾		光亮度阈值	2016-04-18
1253748	luminescence	發光		发光	2012-11-26
1253749	luminescence center	發光中心		发光中心	2012-11-26
1253750	luminous ceiling	發光天花板		发光顶棚	2012-11-26
1253751	luminous efficacy of a source	光源發光效力		光源的光视效能	2012-11-26
1253752	luminous efficacy of radiation	輻射發光效力		辐射的光视效能	2012-11-26
1253753	luminous efficiency	發光效率		光视效率	2012-11-26
1253754	luminous element	發光元件；發光體		发光体	2012-11-26
1253755	luminous environment	照明環境		光环境	2012-11-26
1253756	luminous exitance	光束發散度		光出射度	2012-11-26
1253757	luminous flux	光束；光通量		光通量	2012-11-26
1253758	luminous flux maintenance factor	光束維持因數		光通量维护系数	2012-11-26
1253759	luminous intensity	光強（度）；發光強度		发光强度	2012-11-26
1253760	luminous range	可視距離；光達距離		发光范围	2012-11-26
1253761	luminous reflectance	視感反射率		光反射比	2012-11-26
1253762	luminous transmittance	視感透過率		光透射比	2012-11-26
1253763	lumped	集中的；集總的		集总的	2012-11-26
1253764	lumped circuit	集總電路		集中参数电路	2012-11-26
1253765	macroscopic cross-section	巨觀截面		宏观截面	2012-11-26
1253766	magnet	磁鐵		磁体	2012-11-26
1253767	magnet valve	磁閥		电磁阀	2012-11-26
1253768	magnetic	磁性的；磁的		磁的	2012-11-26
1253769	magnetic after effect	磁後效應；剩磁效應		磁后效	2012-11-26
1253770	magnetic ageing	磁之老化		磁老化	2012-11-26
1253771	magnetic amplifier	磁性放大器；磁力放大器		磁放大器	2012-11-26
1253772	magnetic anisotropy	磁各向異性		磁各向异性	2012-11-26
1253773	magnetic axis	磁軸線		磁轴	2012-11-26
1253774	magnetic circuit	磁路		磁路	2012-11-26
1253775	magnetic clutch	磁性離合器		磁[性]离合器	2012-11-26
1253776	magnetic damping	磁阻尼		磁阻尼	2012-11-26
1253777	magnetic deflection	磁偏轉		磁偏转	2012-11-26
1253778	magnetic deflector	磁致偏器		磁偏转器	2012-11-26
1253779	magnetic dipole	磁偶極子		磁偶极子	2012-11-26
1253780	magnetic dipole moment	磁偶極矩		磁偶极矩	2012-11-26
1253781	magnetic domain	磁疇		磁畴	2012-11-26
1253782	magnetic field	磁場		磁场	2012-11-26
1253783	magnetic flux	磁通；磁通量		磁通[量]	2012-11-26
1253784	magnetic flux density	磁通密度		磁通密度	2012-11-26
1253785	magnetic focusing	磁聚焦		磁聚焦	2012-11-26
1253786	magnetic frequency multiplier	磁性倍頻器		磁倍频器	2012-11-26
1253787	magnetic hysteresis	磁滯		磁滞	2012-11-26
1253788	magnetic induction	磁感應；磁感應強度		磁感[应]强度	2012-11-26
1253789	magnetic loading	磁性負載		磁负荷	2012-11-26
1253790	magnetic material	磁性材料		磁性材料	2012-11-26
1253791	magnetic moment	磁矩		磁矩	2012-11-26
1253792	magnetic polarization	磁極化		磁极化	2012-11-26
1253793	magnetic polarization	磁極化		磁极化强度	2012-11-26
1253794	magnetic pole	磁極		磁极	2012-11-26
1253795	magnetic potential	磁位		磁位	2012-11-26
1253796	magnetic potential difference	磁位差		磁位差	2012-11-26
1253797	magnetic potentiometer	磁位計		磁位计	2012-11-26
1253798	magnetic powder core	壓粉磁心；磁性鐵粉心		磁[铁]粉心	2012-11-26
1253799	magnetic pull	磁引力；磁拉力		磁拉力	2012-11-26
1253800	magnetic recording	磁性記錄		磁记录	2012-11-26
1253801	magnetic recording medium	磁載聲體		磁记录介质	2012-11-26
1253802	magnetic remanence	剩磁；頑磁		顽磁	2012-11-26
1253803	magnetic rigidity	磁剛性		磁刚度	2012-11-26
1253804	magnetic saturation	磁性飽和		磁饱和	2012-11-26
1253805	magnetic screen	磁屏		磁屏蔽	2012-11-26
1253806	magnetic separation	磁分離		磁分离	2012-11-26
1253807	magnetic shell	磁殼		磁壳	2012-11-26
1253808	magnetic shunt	磁分路；分磁器		磁分路	2012-11-26
1253809	magnetic spectrum	磁譜		磁谱	2012-11-26
1253810	magnetic susceptibility	磁化率；磁化係數		磁化率	2012-11-26
1253811	magnetic viscosity	磁黏性		磁黏滞性	2012-11-26
1253812	magnetism	磁性；磁學；磁力		磁	2012-11-26
1253813	magnetization	磁化；起磁		磁化	2012-11-26
1253814	magnetization	磁化；起磁		磁化强度	2012-11-26
1253815	magnetization curve	磁化曲線		磁化曲线	2012-11-26
1253816	magnetizing current	磁化電流		磁化电流	2012-11-26
1253817	magnetizing field	磁化磁場		磁化场	2012-11-26
1253818	magnetometer	地磁儀		磁强计	2012-11-26
1253819	magnetostriction	磁伸縮；磁致伸縮		磁致伸缩	2012-11-26
1253820	main circuit	主電路；幹線		主电路	2012-11-26
1253821	main contact	主接點		主触头	2012-11-26
1253822	main contact	主接點		主触点	2012-11-26
1253823	main electrode	主電極		主电极	2012-11-26
1253824	main exciter	主激磁機；主勵磁機		主励磁机	2012-11-26
1253825	main feedback path	主反饋路徑		主反馈通道	2012-11-26
1253826	main flux	主磁通量		主磁通	2012-11-26
1253827	main generator	主發電機		主发电机	2012-11-26
1253828	main pole	主磁極		主极	2012-11-26
1253829	main protection	主保護		主保护	2012-11-26
1253830	main terminal	主端子		主端子	2012-11-26
1253831	main transformer	主變壓器		主变压器	2012-11-26
1253832	main winding	主繞組		主绕组	2012-11-26
1253833	maintainability	維護度		[可]维修性	2012-11-26
1253834	maintainability	維護度		[可]维修度	2012-11-26
1253835	maintenance	維護；保養；檢修		维修	2012-11-26
1253836	maintenance	維護；保養；檢修		维护	2012-11-26
1253837	maintenance factor	維護因數		维持因数	2012-11-26
1253838	maintenance test	維護試驗		维护试验	2012-11-26
1253839	maintenance time	維護時間		维修时间	2012-11-26
1253840	major loop	主迴路		大半波	2012-11-26
1253841	majority carrier	多數載子		多数载流子	2012-11-26
1253842	make contact	閉合接點；閉路接點		动合触头	2012-11-26
1253843	make contact	閉合接點；閉路接點		动合触点	2012-11-26
1253844	make time	閉合時間；接通時間		接通时间	2012-11-26
1253845	make-break time	關合-開斷時間		通断时间	2012-11-26
1253846	making	製作；接通；閉合		接通	2012-11-26
1253847	making capacity	閉合容量		接通能力	2012-11-26
1253848	making current	接通電流		接通电流	2012-11-26
1253849	manganin	錳鎳銅合金		锰铜	2012-11-26
1253850	manipulated variable	受控變數		操纵[变]量	2012-11-26
1253851	man-machine interface	人機介面		人机接口	2012-11-26
1253852	manual control	人力控制；手動控制		人力控制	2012-11-26
1253853	mark	標誌；符號；標記		标记	2012-11-26
1253854	marker post	標示桿		标志杆	2012-11-26
1253855	mass	質量；大量		质量	2012-11-26
1253856	mass attenuation coefficient	質量衰減係數		质量衰减系数	2012-11-26
1253857	mass energy absorption coefficient	質能吸收係數		质量吸能系数	2012-11-26
1253858	mass energy transfer coefficient	質能轉移係數		质量传能系数	2012-11-26
1253859	mass number	質量數		质量数	2012-11-26
1253860	mass resistivity	質量電阻係數		质量电阻率	2012-11-26
1253861	mass spectrograph	質譜法		质谱摄谱仪	2012-11-26
1253862	mass spectrometer	質譜分光計；質譜儀		质谱仪	2012-11-26
1253863	master controller	主控制器		主令控制器	2012-11-26
1253864	master switch	主控尋線機；主控開關；總開關		主令开关	2012-11-26
1253865	mast-head light	桅桿上頭燈		桅杆顶灯	2012-11-26
1253866	mat	墊塊；墊子；底板		毡	2012-11-26
1253867	matching network	匹配網路		匹配网络	2012-11-26
1253868	material buckling	材料曲度		材料曲率	2012-11-26
1253869	matrix	矩陣		矩阵	2012-11-26
1253870	matrix sign	矩陣標識；陣列標識		矩阵标志	2012-11-26
1253871	maximum continuous rating	最大持續額定		最大连续定额	2012-11-26
1253872	maximum current	最大電流		最大电流	2012-11-26
1253873	maximum demand meter	最大需量計		最大需量计	2012-11-26
1253874	maximum load	最大負載		最大载荷	2012-11-26
1253875	maximum permeability	最大磁導率		最大磁导率	2012-11-26
1253876	maximum permissible dose	最大容許劑量		最大允许剂量	2012-11-26
1253877	maximum permissible temperature	最高容許溫度		最高允许温度	2012-11-26
1253878	maximum voltage	最高電壓		最高电压	2012-11-26
1253879	mean availability	平均可用度		平均可用度	2012-11-26
1253880	mean cylindrical illuminance	平均圓柱面照度		平均柱面照度	2012-11-26
1253881	mean error	平均誤差		平均误差	2012-11-26
1253882	mean free path	平均自由（路）徑		平均自由程	2012-11-26
1253883	mean repair rate	平均修復率		平均修复率	2012-11-26
1253884	mean unavailability	平均不可用度		平均不可用度	2012-11-26
1253885	mean value	平均值		平均值	2012-11-26
1253886	measuring bridge	測量電橋		测量电桥	2012-11-26
1253887	measuring channel	測量通道		测量通道	2012-11-26
1253888	measuring instrument	測量儀器		测量仪表	2012-11-26
1253889	measuring junction	測量結；熱接點；高溫接點		测温接点	2012-11-26
1253890	measuring range	測量範圍；量程		测量范围	2012-11-26
1253891	measuring relay	測量用電驛		量度继电器	2012-11-26
1253892	measuring span	量程		测量量程	2012-11-26
1253893	mechanical braking	機械制動		机械制动	2012-11-26
1253894	mechanical deformation	機械形變		机械变形	2012-11-26
1253895	mechanical effect	機械效應；機械作用		机械效应	2012-11-26
1253896	mechanical endurance test	機械耐久性試驗		机械耐久性试验	2012-11-26
1253897	medium frequency	中頻（率）		中频	2012-11-26
1253898	megohmmeter	高阻計		兆欧表	2012-11-26
1253899	melting	熔化		熔化	2012-11-26
1253900	melting point	熔點		熔点	2012-11-26
1253901	memory	記憶；記憶力；存儲；存儲器；記憶裝置		存储器	2012-11-26
1253902	memory capacity	存儲器容量；存儲容量；記憶容量		存储容量	2012-11-26
1253903	meniscus	彎月面；凹凸透鏡；彎液面		驼峰	2012-11-26
1253904	mesh	網目		网孔	2012-11-26
1253905	mesh current	網目電流		网孔电流	2012-11-26
1253906	meson	介子		介子	2012-11-26
1253907	mesopic vision	中間視覺		中间视觉	2012-11-26
1253908	metal clad switchgear	鎧裝開關裝置		金属铠装开关设备	2012-11-26
1253909	metal conduit	金屬導管		金属导管	2012-11-26
1253910	metal enclosed switchgear	金屬鎧裝開關設備		金属封闭开关设备	2012-11-26
1253911	metal filament lamp	金屬燈絲管		金属丝灯	2012-11-26
1253912	metal foil capacitor	金屬箔電容器		金属箔电容器	2012-11-26
1253913	metal graphite brush	金屬石墨（電）刷		金属石墨电刷	2012-11-26
1253914	metal halide lamp	金屬鹵素燈		金属卤化物灯	2012-11-26
1253915	metal oxide arrester	金屬氧化物避雷器		金属氧化物避雷器	2012-11-26
1253916	metallic conductor	金屬導體		金属导体	2012-11-26
1253917	metastable state	介穩狀態；亞穩態；準穩態		亚稳态	2012-11-26
1253918	metre	米		米	2012-11-26
1253919	mica	雲母		云母	2012-11-26
1253920	mica paper	雲母紙		粉云母纸	2012-11-26
1253921	mica splitting	雲母剝片；雲母薄片		片云母	2012-11-26
1253922	mica tape	雲母片帶		云母带	2012-11-26
1253923	microammeter	微安計		微安表	2012-11-26
1253924	microscopic cross-section	微觀截面		微观截面	2012-11-26
1253925	microvoltmeter	微伏計		微伏表	2012-11-26
1253926	microwave cavity	微波諧振腔		微波谐振腔	2012-11-26
1253927	microwave generator	微波信號發生器		微波发生器	2012-11-26
1253928	microwave gyrator	微波回轉器		微波回转器	2012-11-26
1253929	migration area	移動面積		徙动面积	2012-11-26
1253930	migration length	遷移長度		徙动长度	2012-11-26
1253931	mine luminaire	礦坑照明器具		矿井用灯具	2012-11-26
1253932	mine rescue luminaire	礦坑救護照明器具		矿井营救灯具	2012-11-26
1253933	mine safety lamp	礦坑安全燈		矿井安全灯	2012-11-26
1253934	miniature lamp	小型燈		微型灯	2012-11-26
1253935	minimum erythema dose	最小紅斑照射量		最小红斑剂量	2012-11-26
1253936	minor loop	小磁滯回線；局部磁滯回線		小半波	2012-11-26
1253937	minority carrier	少數載子		少数载流子	2012-11-26
1253938	minus tapping	負號分接頭；負號抽頭		负分接	2012-11-26
1253939	misoperation	誤操作		误动作	2012-11-26
1253940	mistake	錯誤		失误	2012-11-26
1253941	misuse failure	誤用故障		误用失效	2012-11-26
1253942	mixed reflection	混合反射		混合反射	2012-11-26
1253943	mixed transmission	混合透射；混合傳輸		混合透射	2012-11-26
1253944	mobile	運動的；活動的；易變的		移动的	2012-11-26
1253945	mobility	移動率		迁移率	2012-11-26
1253946	mode of operation	操作方式		操作状态	2012-11-26
1253947	model	模式；模型		模型	2012-11-26
1253948	moderation	減速（作用）；緩和		慢化	2012-11-26
1253949	moderator	減速劑；緩和劑		慢化剂	2012-11-26
1253950	moderator control	緩和劑控制		慢化剂控制	2012-11-26
1253951	modulator	調變器		调制器	2012-11-26
1253952	module	模組		插件	2012-11-26
1253953	module	模組		模数	2012-11-26
1253954	modulus of elasticity	彈性模數		弹性模数	2012-11-26
1253955	modulus of impedance	阻抗模數		阻抗模	2012-11-26
1253956	Moessbauer effect	毛士包效應		穆斯堡尔效应	2012-11-26
1253957	moisture absorption	吸濕；吸濕性		吸湿性	2012-11-26
1253958	molality	克分子溶度		质量摩尔浓度	2012-11-26
1253959	molar	體積克分子		摩尔[的]	2012-11-26
1253960	molecule	分子		分子	2012-11-26
1253961	moment of force	力矩		力矩	2012-11-26
1253962	moment of inertia	慣性矩		转动惯量	2012-11-26
1253963	momentum	動量		动量	2012-11-26
1253964	momentum compaction	動量壓縮		动量压缩	2012-11-26
1253965	monitoring	監聽；監視		监视	2012-11-26
1253966	monochromatic radiation	單色輻射		单色辐射	2012-11-26
1253967	monochromatic stimulus	單色刺激		单色刺激	2012-11-26
1253968	monoenergetic radiation	單能輻射		单能辐射	2012-11-26
1253969	monomode fiber	單模光纖		单模光纤	2012-11-26
1253970	monostable multivibrator	單穩態多諧振盪器		单稳态多谐振荡器	2012-11-26
1253971	motion picture projector	電影放映機		电影放映机	2012-11-26
1253972	motor	電動機；馬達		电动机	2012-11-26
1253973	motor generator set	馬達發電機組		电动发电机组	2012-11-26
1253974	motor timer	電動機驅動計時器；電動機驅動定時裝置		电动机定时器	2012-11-26
1253975	moulding	模壓；模制		模塑	2012-11-26
1253976	movable electric contact	可動電接觸		可动电接触	2012-11-26
1253977	mover	驅動器		动子	2012-11-26
1253978	moving contact	可動接頭		动触头	2012-11-26
1253979	moving contact	可動接頭		动触点	2012-11-26
1253980	moving element	活動元件；可動元件		可动元件	2012-11-26
1253981	muffle furnace	套爐；回熱爐；膛式爐；隔焰爐		马弗炉	2012-11-26
1253982	muffler	消聲器；減聲器		限弧件	2012-11-26
1253983	multiconductor cable	多心電纜		多导体电缆	2012-11-26
1253984	multicore cable	多心電纜		多芯电缆	2012-11-26
1253985	multimeter	萬用表		多用表	2012-11-26
1253986	multipacting	次級電子		次级电子倍增	2012-11-26
1253987	multiple connection	複聯；複接		多重联结	2012-11-26
1253988	multiple twin quad	雙股扭絞四芯電纜		复对四线组	2012-11-26
1253989	multiplexing	多工；多路調變		多路传输系统	2012-11-26
1253990	multiplication	乘法；相乘；倍增；放大		乘法	2012-11-26
1253991	multiplication factor	倍增因數		增殖因数	2012-11-26
1253992	mutual inductance	互感		互感[系数]	2012-11-26
1253993	mutual induction	互感應		互感应	2012-11-26
1253994	natural actinic effect	自然光化效應		自然光化学效应	2012-11-26
1253995	natural attenuation	固有衰減		固有衰减	2012-11-26
1253996	natural circulation	自然循環		自然循环	2012-11-26
1253997	natural cooling	自然冷卻		自然冷却	2012-11-26
1253998	natural environment	自然環境		自然环境	2012-11-26
1253999	natural noise	自然噪音		自然噪声	2012-11-26
1254000	natural radioactivity	自然放射性；天然放射性		天然放射性	2012-11-26
1254001	natural radioelement	天然放射元素		天然放射性元素	2012-11-26
1254002	near end crosstalk	近端串音		近端串音	2012-11-26
1254003	negative	陰性的；負的；負數；底片；負片		负	2012-11-26
1254004	negative electrode	陰極；負極		负极	2012-11-26
1254005	negative glow lamp	陰極輝光燈；負輝光燈		负辉光灯	2012-11-26
1254006	negative ion beam	負離子束		负离子束	2012-11-26
1254007	negative phase sequence relay	負相序電驛		负序继电器	2012-11-26
1254008	negative plate	負極板；陰極板；底片		负极板	2012-11-26
1254009	negative reactivity	負反應度		负反应性	2012-11-26
1254010	negative sequence	負序；逆序		负序	2012-11-26
1254011	negative sequence component	逆序部分		负序分量	2012-11-26
1254012	negative sequence impedance	負相序阻抗		负序阻抗	2012-11-26
1254013	negative terminal	負端；負極端子		负极柱	2012-11-26
1254014	neon tube	氖管；霓虹燈管		氖灯	2012-11-26
1254015	network	網路		网络	2012-11-26
1254016	network analyzer	網路分析器		网络分析仪	2012-11-26
1254017	network synthesis	網路合成		网络综合	2012-11-26
1254018	neutral conductor	中性導體		中性导体	2012-11-26
1254019	neutral current	中線電流		中[性]线电流	2012-11-26
1254020	neutral line	中性線		中[性]线	2012-11-26
1254021	neutral point	中性點		中性点	2012-11-26
1254022	neutral step wedge	光學步階楔		中性阶梯光楔	2012-11-26
1254023	neutral wedge	中性楔		中性光楔	2012-11-26
1254024	neutralization	中和；平衡		中性化	2012-11-26
1254025	neutrino	中微子；微中子		中微子	2012-11-26
1254026	neutron	中子		中子	2012-11-26
1254027	neutron absorber	中子吸收劑； 中子吸收器		中子吸收体	2012-11-26
1254028	neutron beam	中子束；中子射柱		中子束	2012-11-26
1254029	neutron burst	中子爆發		中子爆发	2012-11-26
1254030	neutron converter	中子轉換器		中子转换器	2012-11-26
1254031	neutron cycle	中子循環		中子循环	2012-11-26
1254032	neutron density	中子密度		中子密度	2012-11-26
1254033	neutron diffusion	中子擴散		中子扩散	2012-11-26
1254034	neutron generator	中子產生器		中子发生器	2012-11-26
1254035	neutron multiplication	中子增殖		中子增殖	2012-11-26
1254036	neutron number	中子數		中子数	2012-11-26
1254037	neutron sensitive material	中子感敏材料		中子灵敏材料	2012-11-26
1254038	neutron thermopile	中子熱堆		热电中子探测器	2012-11-26
1254039	neutron yield per absorption	每吸收的中子產率		每次吸收的中子产额	2012-11-26
1254040	nichrome	鎳鉻鐵合金；鎳鉻耐熱合金		镍铬合金	2012-11-26
1254041	node	（波）節；節點		波节	2012-11-26
1254042	noise	噪聲；噪音；雜音；雜訊		噪声	2012-11-26
1254043	noise test	噪音測試		噪声试验	2012-11-26
1254044	no-load	無載；空載		空载	2012-11-26
1254045	no-load current	無載電流；空載電流		空载电流	2012-11-26
1254046	nominal range	標稱範圍		标称范围	2012-11-26
1254047	nominal value	標稱值		标称值	2012-11-26
1254048	nominal voltage	標稱電壓		标称电压	2012-11-26
1254049	non-conducting environment	非導電環境		非导电环境	2012-11-26
1254050	non-controllable connection	不可控連接		不可控联结	2012-11-26
1254051	non-linear	非線性的		非线性的	2012-11-26
1254052	non-operating time	不工作時間；非工作時間		非工作时间	2012-11-26
1254053	non-operating value	不動作值		不动作值	2012-11-26
1254054	non-releasing value	不釋放值		不释放值	2012-11-26
1254055	non-selective radiator	非選擇性放射體		非选择性辐射体	2012-11-26
1254056	normal cathode fall	額定陰極電位降		正常阴极电压降	2012-11-26
1254057	normal condition	常態		正常状态	2012-11-26
1254058	normal distribution	常態分布		正态分布	2012-11-26
1254059	normal hysteresis loop	正規磁滯回路		正常磁滞回线	2012-11-26
1254060	normal induction	正常感應		正常磁感应	2012-11-26
1254061	normal load	正常負載		正常负载	2012-11-26
1254062	normal load	正常負載		正常载荷	2012-11-26
1254063	normal magnetization curve	正常磁化曲線		正常磁化曲线	2012-11-26
1254064	normal permeability	正規磁導率；公稱磁導率		正常磁导率	2012-11-26
1254065	notch	凹口；缺口		级位	2012-11-26
1254066	no-volt relay	無壓繼電器		零电压继电器	2012-11-26
1254067	nozzle	噴嘴；管嘴		喷嘴	2012-11-26
1254068	n-port network	n埠網路		n端口网络	2012-11-26
1254069	N-type semiconductor	N 型半導體		N型半导体	2012-11-26
1254070	nuclear chain reaction	核鏈反應		链式核反应	2012-11-26
1254071	nuclear disintegration	核蛻變		核蜕变	2012-11-26
1254072	nuclear emulsion	核乳膠		核乳胶	2012-11-26
1254073	nuclear energy	核能		核能	2012-11-26
1254074	nuclear fuel	核燃料		核燃料	2012-11-26
1254075	nuclear fusion	核融合		核聚变	2019-10-28
1254076	nuclear graphite	核石墨		核石墨	2012-11-26
1254077	nuclear instrumentation	核子儀表應用		核仪器	2012-11-26
1254078	nuclear poison	核毒物		核毒物	2012-11-26
1254079	nuclear radiation	核輻射		核辐射	2012-11-26
1254080	nuclear reaction	核反應		核反应	2012-11-26
1254081	nuclear safety	核安全		核安全	2012-11-26
1254082	nuclear security	核保安		核保安	2012-11-26
1254083	nuclear transformation	核變化		核转变	2012-11-26
1254084	nuclear transition	核過渡；核轉變		核跃迁	2012-11-26
1254085	nucleon	核子		核子	2012-11-26
1254086	nucleon number	核子數		核子数	2012-11-26
1254087	nuclide	核種		核素	2012-11-26
1254088	observability	可觀測性		可观测性	2012-11-26
1254089	observer	觀察者；觀測員；遵守者 ；評論員		观测器	2012-11-26
1254090	obstacle	干擾；障礙；障礙物		阻挡物	2012-11-26
1254091	obstruction	障礙；障礙物		障碍	2012-11-26
1254092	occulting light	明暗燈		隐显灯光	2012-11-26
1254093	oersted	奧斯特（磁場強度單位）		奥斯特	2012-11-26
1254094	ohmic contact	歐姆接觸		欧姆接触	2012-11-26
1254095	ohmmeter	歐姆計；電阻計		电阻表	2012-11-26
1254096	oil circuit breaker	油斷路器		油断路器	2012-11-26
1254097	oil conservator	貯油器		储油柜	2012-11-26
1254098	oil filled bushing	充油套管；油浸套管		充油套管	2012-11-26
1254099	oil filled cable	充油電纜		充油电缆	2012-11-26
1254100	oil impregnated paper bushing	油浸紙套管		油浸纸套管	2012-11-26
1254101	oil level indicator	油位指示器		油位计	2012-11-26
1254102	oil pump	油泵		油泵	2012-11-26
1254103	oil seal	油封；油密封		油封	2012-11-26
1254104	oil switch	油開關		油开关	2012-11-26
1254105	oil thrower	擋油圈；拋油圈		甩油器	2012-11-26
1254106	one-port	單埠		一端口	2012-11-26
1254107	on-load	有載；加載		有载	2012-11-26
1254108	on-off element	開閉元件		通断元件	2012-11-26
1254109	opal bulb	乳白燈泡		乳白玻壳	2012-11-26
1254110	opaque body	不透明體		不透明体	2012-11-26
1254111	opaque medium	不透光介質		不透明媒质	2012-11-26
1254112	opaque projector	圖片放映機		反射投影仪	2012-11-26
1254113	open circuit	開路；斷路		断开电路	2012-11-26
1254114	open circuit characteristic	開路特性		开路特性	2012-11-26
1254115	open circuit cooling	開路冷卻		开路冷却	2012-11-26
1254116	open circuit test	開路試驗；斷路試驗		开路试验	2012-11-26
1254117	open circuit voltage	開路電壓		开路电压	2012-11-26
1254118	open delta connection	開三角形接法；V 形接法		开口三角形联结	2012-11-26
1254119	open machine	開啟型電機		开启式电机	2012-11-26
1254120	open phase protection	斷相保護		断相保护	2012-11-26
1254121	open position	開閥位；斷路位置		断开位置	2012-11-26
1254122	open type	開啟式		开启式	2012-11-26
1254123	open winding	開路繞組		开口绕组	2012-11-26
1254124	opening	孔；孔道；開口；通路		断开	2012-11-26
1254125	opening time	斷開時間；斷電時間		断开时间	2012-11-26
1254126	open-loop frequency response	開環頻率響應		开环频率响应	2012-11-26
1254127	operate time	動作時間；工作時間；操作時間		动作时间	2012-11-26
1254128	operate voltage	操作電壓；工作電壓		动作电压	2012-11-26
1254129	operating	運轉的；工作的；操作的		动作	2012-11-26
1254130	operating characteristic	動作特性		动作特性	2012-11-26
1254131	operating coil	動作線圈；工作線圈		操作线圈	2012-11-26
1254132	operating condition	工作條件；運行情況；操作條件		工况	2012-11-26
1254133	operating current	運用電流；操作電流；工作電流		动作电流	2012-11-26
1254134	operating cycle	運轉循環		运行周期	2012-11-26
1254135	operating limit	運行極限		使用极限	2012-11-26
1254136	operating mechanism	操作機構；策動機構		操作机构	2012-11-26
1254137	operating mode	作業模態		操作模式	2012-11-26
1254138	operating procedure	操作程序		运行规程	2012-11-26
1254139	operating range	操作範圍；工作範圍		运行区段	2012-11-26
1254140	operating rod	動作桿；操作桿		操纵杆	2012-11-26
1254141	operating sequence	操作順序		操作顺序	2012-11-26
1254142	operating state	工作狀態		工作状态	2012-11-26
1254143	operating temperature	運轉溫度；工作溫度		运行温度	2012-11-26
1254144	operating time	操作時間；運轉時間		工作时间	2012-11-26
1254145	operating time	操作時間；運轉時間		熔断时间	2012-11-26
1254146	operating value	動作值		动作值	2012-11-26
1254147	operating voltage	工作電壓；運轉電壓；操作電壓		工作电压	2012-11-26
1254148	operation	運行；運轉；操作		操作	2012-11-26
1254149	operation counter	動作計數器		操作计数器	2012-11-26
1254150	operation counter	動作計數器		动作计数器	2012-11-26
1254151	operation indicator	運轉指示器；作業指示器；動作指示器		动作指示器	2012-11-26
1254152	operational amplifier	運算放大器		运算放大器	2012-11-26
1254153	optical fiber	光纖		光纤	2012-11-26
1254154	optical fiber cord	光纖軟線		光纤软线	2012-11-26
1254155	optical fiber splice	光纖接頭		光纤接头	2012-11-26
1254156	optical radiation	光輻射		光学辐射	2012-11-26
1254157	optical thickness of the atmosphere	大氣光厚度		大气层的光厚度	2012-11-26
1254158	optimal colour stimuli	最適色刺激		最佳色刺激	2012-11-26
1254159	optimal control	最佳控制		最优控制	2012-11-26
1254160	ordinary luminaire	普通照明器具		普通灯具	2012-11-26
1254161	organic semiconductor	有機半導體		有机半导体	2012-11-26
1254162	orthogonal	正交的；直角的；垂直的		正交的	2012-11-26
1254163	orthogonal matrix	正交矩陣		正交矩阵	2012-11-26
1254164	orthonormal	正規化		规范正交的	2012-11-26
1254165	oscillating quantity	振盪量		振荡量	2012-11-26
1254166	oscillation	振盪；振動		振荡	2012-11-26
1254167	oscillator	振盪器		振荡器	2012-11-26
1254168	oscillograph	示波器；示波記錄器		录波器	2012-11-26
1254169	oscilloscope	示波器		示波器	2012-11-26
1254170	out of phase	失相；異相		失相	2012-11-26
1254171	outdoor	屋外；戶外；露天		户外的	2012-11-26
1254172	outdoor switchgear and controlgear	戶外開關設備和控制設備		户外开关设备和控制设备	2012-11-26
1254173	outlet box	出線盒；引出箱；出線匣		出线盒	2012-11-26
1254174	output	輸出		输出	2012-11-26
1254175	output circuit	輸出電路		输出电路	2012-11-26
1254176	output current	輸出電流		输出电流	2012-11-26
1254177	output impedance	輸出阻抗		输出阻抗	2012-11-26
1254178	output matrix	輸出矩陣		输出矩阵	2012-11-26
1254179	output port	輸出埠		输出端口	2012-11-26
1254180	output signal	輸出信號		输出信号	2012-11-26
1254181	output terminal	輸出端子		输出端	2012-11-26
1254182	output variable	輸出變數		输出[变]量	2012-11-26
1254183	overcharge	過量充電；超負載		过充电	2012-11-26
1254184	overcurrent	超電流		过电流	2012-11-26
1254185	overcurrent protection	過流保護		过电流保护	2012-11-26
1254186	overcurrent relay	過流電驛		过电流继电器	2012-11-26
1254187	overcurrent release	過電流脫扣器；過流釋放		过[电]流脱扣器	2012-11-26
1254188	overdischarge	過放電		过放电	2012-11-26
1254189	overflow	溢流		溢出	2012-11-26
1254190	overhang packing	端部墊塊		端部衬垫	2012-11-26
1254191	overhead crossing	架空交叉		架空线网交叉器	2012-11-26
1254192	overhead line	架空線		架空线路	2012-11-26
1254193	overlapping	重疊；交疊；搭接		重叠绕包	2012-11-26
1254194	overload	超載；過載		过载	2012-11-26
1254195	overload characteristic	過載特性（曲線）		过载特性	2012-11-26
1254196	overload relay	過載繼電器		过载继电器	2012-11-26
1254197	overload release	過載脫扣器；過載釋放		过载脱扣器	2012-11-26
1254198	overload test	過載試驗		过载试验	2012-11-26
1254199	overpotential	過電壓；過電勢；過電位；超電勢；超電壓		过电位	2012-11-26
1254200	overpressure	超壓力		过压	2012-11-26
1254201	overshoot	超越量		超调	2012-11-26
1254202	overshoot	超越量		过冲	2012-11-26
1254203	overspeed test	超速試驗		超速试验	2012-11-26
1254204	overvoltage	過電壓		过电压	2012-11-26
1254205	overvoltage protection	過電壓保護		过电压保护	2012-11-26
1254206	overvoltage relay	過電壓電驛		过电压继电器	2012-11-26
1254207	overvoltage suppressor	過壓抑制器		过[电]压抑制器	2012-11-26
1254208	oxidation	氧化；氧化作用		氧化	2012-11-26
1254209	oxidation stability	氧化穩定性		氧化稳定性	2012-11-26
1254210	oxidizing atmosphere	氧化性大氣		氧化性气氛	2012-11-26
1254211	packing	填料；襯墊；包裝		密实度	2012-11-26
1254212	packing density	裝填密度		堆积密度	2012-11-26
1254213	pair	對；線對		线对	2012-11-26
1254214	pantograph	比例繪圖儀；縮放儀		受电弓	2012-11-26
1254215	paper	紙		纸	2012-11-26
1254216	paper capacitor	紙電容器；紙介質電容器；紙絕緣電容器		纸介电容器	2012-11-26
1254217	paper insulated cable	紙絕緣電纜		纸绝缘电缆	2012-11-26
1254218	parallel	並聯；平行		平行的	2012-11-26
1254219	parallel connection	並聯接法		并联	2012-11-26
1254220	parallel operation	並聯運轉		并联运行	2012-11-26
1254221	parallel system	並聯系統		并联系统	2012-11-26
1254222	paramagnetism	順磁性		顺磁性	2012-11-26
1254223	parasitic oscillation	寄生振盪		寄生振荡	2012-11-26
1254224	partial discharge	局部放電		局部放电	2012-11-26
1254225	partial discharge extinction voltage	局部放電熄滅電壓		局部放电熄灭电压	2012-11-26
1254226	partial discharge inception voltage	局部放電起始電壓		局部放电起始电压	2012-11-26
1254227	partial failure	部分故障		部分失效	2012-11-26
1254228	partially occupied band	部分占用帶		部分占有带	2012-11-26
1254229	particle	粒子；質點		粒子	2012-11-26
1254230	particle accelerator	粒子加速器		粒子加速器	2012-11-26
1254231	particle size	粒子大小		粉末粒度	2012-11-26
1254232	particle size distribution	粒子大小分布		粒度分布	2012-11-26
1254233	parts list	零件表		元件表	2012-11-26
1254234	pass-band	通帶		通频带	2012-11-26
1254235	paste	糊		糊料	2012-11-26
1254236	payload	有用負載		营业载荷	2012-11-26
1254237	peak [value]	峰值		峰值	2012-11-26
1254238	peak current	尖峰電流		峰值电流	2012-11-26
1254239	peak voltmeter	頂值電壓計；峰值電壓計		峰值电压表	2012-11-26
1254240	peak working reverse voltage	反向工作峰值電壓		反向工作峰值电压	2012-11-26
1254241	pedestal bearing	托架軸承；座式軸承		座式轴承	2012-11-26
1254242	Peltier effect	泊耳帖效應		佩尔捷效应	2012-11-26
1254243	perception	感覺器；辨認器		知觉	2012-11-26
1254244	perfect reflecting diffuser	完全反射擴散體		完全漫反射体	2012-11-26
1254245	perfect transmitting diffuser	完全透射擴散體		完全漫透射体	2012-11-26
1254246	performance	性能		性能	2012-11-26
1254247	performance index	性能指數		性能指标	2012-11-26
1254248	performance test	性能測試		性能试验	2012-11-26
1254249	period	周期		周期	2012-11-26
1254250	period meter	周期計		周期计	2012-11-26
1254251	periodic duty	周期（性）任務 ；週期工作制		周期工作制	2012-11-26
1254252	peripheral speed	沿周速率		圆周速度	2012-11-26
1254253	permanent magnet	永久磁鐵		永磁[体]	2012-11-26
1254254	permanent magnet generator	永磁發電機		永磁发电机	2012-11-26
1254255	permeameter	磁導計		磁导计	2012-11-26
1254256	permeance	磁導		磁导	2012-11-26
1254257	permissible luminaire	合格照明器具		许可灯具	2012-11-26
1254258	permissive protection	允許式保護		允许式保护	2012-11-26
1254259	personal dose equivalent	個人劑量當量		个人剂量当量	2012-11-26
1254260	phase	相；相位		相[位]	2012-11-26
1254261	phase advancer	進相機		进相机	2012-11-26
1254262	phase angle	相角		相角	2012-11-26
1254263	phase characteristic	相位特性		相位特性	2012-11-26
1254264	phase comparison protection	比相保護		相位比较保护	2012-11-26
1254265	phase control	相位控制		相位控制	2012-11-26
1254266	phase difference	相（位）差		相[位]差	2012-11-26
1254267	phase displacement	相位移		相[位]移	2012-11-26
1254268	phase focusing	相聚焦		相[位]聚焦	2012-11-26
1254269	phase margin	相位邊限		相位裕度	2012-11-26
1254270	phase meter	相位計		相位表	2012-11-26
1254271	phase modulation	相調		调相	2012-11-26
1254272	phase response	相響應		相位响应	2012-11-26
1254273	phase sequence relay	相序電驛		相序继电器	2012-11-26
1254274	phase shifter	移相器		移相器	2012-11-26
1254275	phase shifting transformer	移相變壓器		移相变压器	2012-11-26
1254276	phase swinging	相擺動		相[位]摆动	2012-11-26
1254277	phase velocity	相（位）速（度）		相速	2012-11-26
1254278	phase voltage	相電壓		相电压	2012-11-26
1254279	phase winding	相繞組		相绕组	2012-11-26
1254280	phasor	相量		相量	2012-11-26
1254281	phonon	熱子；聲子		声子	2012-11-26
1254282	phosphorescence	磷光物質		磷光	2012-11-26
1254283	photobiology	光生物學		生物光学	2012-11-26
1254284	photocathode	光電陰極		光阴极	2012-11-26
1254285	photocurrent	光電流		光电流	2012-11-26
1254286	photodesensitization	光減敏		光退敏作用	2012-11-26
1254287	photoeffect	光效應		光效应	2012-11-26
1254288	photoelectric detector	光電探測器；光電檢測計		光电探测器	2012-11-26
1254289	photoelectric effect	光電效應		光电效应	2012-11-26
1254290	photoelectric emission	光電放射		光电发射	2012-11-26
1254291	photoelectric peak	光電尖峰		光电峰	2012-11-26
1254292	photoelectric relay	光電電驛；光電繼電器		光电继电器	2012-11-26
1254293	photoelectron	光電子		光电子	2012-11-26
1254294	photoelement	光元件		光电池	2012-11-26
1254295	photoemissive cell	光電放射管；光電發射管；光電發射器件		光电发射器件	2012-11-26
1254296	photoflash lamp	閃光燈		[摄影]闪光灯	2012-11-26
1254297	photoflood lamp	攝影燈；照相用泛光燈		摄影灯	2012-11-26
1254298	photoluminescence	光子激發光		光致发光	2012-11-26
1254299	photoluminescence quantum yield	冷光量子吸收量；光致發光的量子產額		光致发光的量子产额	2012-11-26
1254300	photoluminescence radiant yield	冷光放射吸收量		光致发光的辐射产额	2012-11-26
1254301	photometer	光度計		光度计	2012-11-26
1254302	photometry	測光術；光度學		光度学	2012-11-26
1254303	photometry	測光術；光度學		光度测量	2012-11-26
1254304	photon	光子		光子	2012-11-26
1254305	photon counter	光子計數器		光子计数器	2012-11-26
1254306	photon flux	光子束		光子通量	2012-11-26
1254307	photoneutron	光中子		光中子	2012-11-26
1254308	photonuclear reaction	光核反應		光核反应	2012-11-26
1254309	photopathology	光病理學		病理光学	2012-11-26
1254310	photoperiod	光周期		光周期	2012-11-26
1254311	photopic vision	錐體視學		明视觉	2012-11-26
1254312	photosensitization	光敏		光敏作用	2012-11-26
1254313	phototherapy	光電治療術		光照疗法	2012-11-26
1254314	phototransistor	光電晶體		光电晶体管	2012-11-26
1254315	photovoltaic effect	光電伏效應；光伏效應		光生伏打效应	2012-11-26
1254316	physical colorimetry	物理測色		物理色度学	2012-11-26
1254317	physical photometry	物理測光		物理光度学	2012-11-26
1254318	physical unit	物理單位		实体单元	2012-11-26
1254319	piezoelectric effect	壓電效應		压电效应	2012-11-26
1254320	piezoelectricity	壓電；壓電學		压电	2012-11-26
1254321	pilot cable	引導電纜		导引电缆	2012-11-26
1254322	pilot cell	引示電池		指示电池	2012-11-26
1254323	pilot exciter	副激磁機		副励磁机	2012-11-26
1254324	pilot wire	副線；引示線		辅助导线	2012-11-26
1254325	pin	接腳；梢		插销	2012-11-26
1254326	pin insulator	裝腳絕緣體		针式绝缘子	2012-11-26
1254327	pinch effect	夾緊效應；緊縮效應；（電磁）收縮效應		箍缩效应	2012-11-26
1254328	Pipe	管		通道	2012-11-26
1254329	pipe type cable	管式電纜		管式电缆	2012-11-26
1254330	pitch factor	節距因數		节距因数	2012-11-26
1254331	pitching	選投		纵摇	2012-11-26
1254332	planar graph	平面圖		网络平面图	2012-11-26
1254333	planar technique	平面技術		平面工艺	2012-11-26
1254334	Planck constant	蒲郎克常數		普朗克常量	2012-11-26
1254335	Planck`s law	卜朗克定律；普&#63785;克定&#6396;		普朗克定律	2012-11-26
1254336	Planckian locus	黑體軌跡；普朗克軌跡		普朗克轨迹	2012-11-26
1254337	Planckian radiator	黑體放射器；普朗克輻射體		普朗克辐射体	2012-11-26
1254338	plane	平面		平面	2012-11-26
1254339	plane wave	平面波		平面波	2012-11-26
1254340	planned outage	計劃性停電		计划停运	2012-11-26
1254341	plant	電廠		工厂装备	2012-11-26
1254342	plasma	電漿		等离子体	2012-11-26
1254343	plasma gun	電漿槍		等离子焊枪	2012-11-26
1254344	plasma heating	電漿加熱		等离子加热	2012-11-26
1254345	plasma jet	電漿噴射引擎		等离子流	2012-11-26
1254346	plasma reactor	電漿反應器		等离子体反应器	2012-11-26
1254347	plasma torch	電漿炬		等离子焊炬	2012-11-26
1254348	plasma torch	電漿炬		等离子枪	2012-11-26
1254349	plastic	塑膠		塑料	2012-11-26
1254350	plate	極板；板牌；屏極；片；板；屏		极板	2012-11-26
1254351	plateau	平線區；高原		坪	2012-11-26
1254352	platen	滾筒；台板		电极台板	2012-11-26
1254353	plug	插頭；（插）塞；栓		插头	2012-11-26
1254354	plug-in unit	插換元件		插入单元	2012-11-26
1254355	plutonium reactor	鈽反應器		钚[反应]堆	2012-11-26
1254356	PN junction	PN 接合		PN结	2012-11-26
1254357	point	點；尖端		点	2012-11-26
1254358	point brilliance	輝點照度；點耀度		点耀度	2012-11-26
1254359	point contact	點接觸		点接触	2012-11-26
1254360	point source	點源；點光源		点源	2012-11-26
1254361	point vision	點視覺； 點視覺狀態		点视觉	2012-11-26
1254362	Poisson distribution	帕松分布		泊松分布	2012-11-26
1254363	polarity	極性		极性	2012-11-26
1254364	polarity indicator	極性指示器		极性指示器	2012-11-26
1254365	polarity test	極性試驗		极性试验	2012-11-26
1254366	polarization current	極化電流		极化电流	2012-11-26
1254367	polarization index	極化指數		极化指数	2012-11-26
1254368	polarized plug	定極插頭；帶極性插頭		带极性插头	2012-11-26
1254369	polarized radiation	偏光輻射；偏振輻射		偏振辐射	2012-11-26
1254370	polarized relay	極化電驛；極化繼電器		极化继电器	2012-11-26
1254371	pole	（電）桿；極；極（點）；電極；磁極		极	2012-11-26
1254372	pole changing [speed] control	變極調速		变极调速	2012-11-26
1254373	pole face	極面		[磁]极面	2012-11-26
1254374	pole piece	極片		极片	2012-11-26
1254375	pole pitch	極距		极距	2012-11-26
1254376	pole shoe	極靴；（磁）極掌		极靴	2012-11-26
1254377	pole-zero cancellation	極零對消		极零相消	2012-11-26
1254378	pollution	污染		污染	2012-11-26
1254379	pollution flashover	污染閃絡		污闪	2012-11-26
1254380	polybutene	聚丁烯		聚丁烯	2012-11-26
1254381	polycrystal	多晶體		多晶	2012-11-26
1254382	polygon connection	多邊形連接		多边形联结	2012-11-26
1254383	polyphase motor	多相電動機		多相电动机	2012-11-26
1254384	polyphase system	多相系統		多相系统	2012-11-26
1254385	porcelain bushing	瓷套管		瓷套管	2012-11-26
1254386	porcelain cleat	瓷夾板		瓷夹板	2012-11-26
1254387	porcelain insulator	陶瓷礙子；瓷絕緣體；瓷絕緣器		瓷绝缘子	2012-11-26
1254388	porcelain tube	瓷管		瓷管	2012-11-26
1254389	pore	細孔		气孔	2012-11-26
1254390	porosity	細孔率；多孔性		孔隙度	2012-11-26
1254391	port	埠		端口	2012-11-26
1254392	portable luminaire	手提式燈具；可搬型照明器具		可移式灯具	2012-11-26
1254393	portable mine luminaire	手提礦坑照明器具		便携式矿井用灯具	2012-11-26
1254394	position switch	位置開關		位置开关	2012-11-26
1254395	positive definite matrix	正定矩陣		正定矩阵	2012-11-26
1254396	positive electrode	正電極；陽電極		正极	2012-11-26
1254397	positive phase sequence relay	正（相）序電驛（器）		正序继电器	2012-11-26
1254398	positive plate	正極板；陽極板		正极板	2012-11-26
1254399	positive sequence	正（相）序		正序	2012-11-26
1254400	positive sequence component	正序分量		正序分量	2012-11-26
1254401	positron	正子；正電子		正电子	2012-11-26
1254402	post acceleration	後段加速		后加速	2012-11-26
1254403	post arc current	弧後電流		弧后电流	2012-11-26
1254404	postulated initiating event	假設始發事件		假设始发事件	2012-11-26
1254405	potential	電位；電勢		位势	2012-11-26
1254406	potential barrier	電位障		势垒	2012-11-26
1254407	potentiometer	電位計；分壓器		电位差计	2012-11-26
1254408	potentiometer	電位計；分壓器		电位器	2012-11-26
1254409	Potier reactance	保梯電抗		保梯电抗	2012-11-26
1254410	powder coating	粉末塗裝		粉末涂敷	2012-11-26
1254411	powder metallurgy	粉末冶金		粉末冶金	2012-11-26
1254412	power	電力；功率；動力；率；幕		功率	2012-11-26
1254413	power	電力；功率；動力；率；幕		幂	2012-11-26
1254414	power cable	電力電纜		电力电缆	2012-11-26
1254415	power capacitor	電力電容器		电力电容器	2012-11-26
1254416	power coefficient	功率係數		[反应性]功率系数	2012-11-26
1254417	power controller	功率調節器		主电路控制器	2012-11-26
1254418	power density	功率密度		功率密度	2012-11-26
1254419	power electronic capacitor	電力電子電容器		电力电子电容器	2012-11-26
1254420	power factor	功率因數		功率因数	2012-11-26
1254421	power factor meter	功率因數計		功率因数表	2012-11-26
1254422	power frequency	商頻﹔電力頻率		工频	2012-11-26
1254423	power frequency testing transformer	電力頻率試驗變壓器；商頻試驗變壓器		工频试验变压器	2012-11-26
1254424	power frequency withstand voltage	電力頻率耐受電壓；商頻耐受電壓		工频耐受电压	2012-11-26
1254425	power fuse	電力熔絲；電力熔斷器		电力熔断器	2012-11-26
1254426	power gain	功率增益		功率增益	2012-11-26
1254427	power range	功率範圍		功率区段	2012-11-26
1254428	power reactor	動力反應器		动力[反应]堆	2012-11-26
1254429	power relay	電力電驛		功率继电器	2012-11-26
1254430	power supply	電源；供電；電力供應		电源	2012-11-26
1254431	power transformer	電力變壓器		电力变压器	2012-11-26
1254432	Poynting vector	坡印廷向量		坡印亭矢量	2012-11-26
1254433	precipitation	沉澱；析出		降水	2012-11-26
1254434	precision	精密；精（密）度		精[密]度	2012-11-26
1254435	preheater	節熱器；預熱器		预热器	2012-11-26
1254436	pressboard	壓製板		压纸板	2012-11-26
1254437	pressed glass lamp	加壓成形玻璃燈泡		压制玻璃灯	2012-11-26
1254438	pressure	壓力		压强	2012-11-26
1254439	pressure regulator	壓力調節器；調壓器		压力调节器	2012-11-26
1254440	pressure relay	壓力電驛		压力继电器	2012-11-26
1254441	pressure switch	壓力開關		压力开关	2012-11-26
1254442	pressure test	壓力試驗		压力试验	2012-11-26
1254443	preventive maintenance	預防維護		维护	2012-11-26
1254444	preventive maintenance time	預防維護時間		维护时间	2012-11-26
1254445	primary circuit	一次電路		初级电路	2012-11-26
1254446	primary coolant	主冷卻劑；一次冷卻劑		初级冷却介质	2012-11-26
1254447	primary coolant circuit	主冷卻劑&#24315;路		一[次冷却剂]回路	2012-11-26
1254448	primary current	一次電流		一次电流	2012-11-26
1254449	primary failure	主故障		原发性失效	2012-11-26
1254450	primary fission yield	原始分裂產率		初始裂变产额	2012-11-26
1254451	primary light source	一次光源		一次光源	2012-11-26
1254452	primary photometric standard	一次測光標準		原级光度标准器	2012-11-26
1254453	primary radiation	原始輻射		初级辐射	2012-11-26
1254454	primary standard	主標準		基准	2012-11-26
1254455	primary voltage	一次電壓		一次电压	2012-11-26
1254456	primary winding	一次繞組		一次绕组	2012-11-26
1254457	primary winding	一次繞組		初级绕组	2012-11-26
1254458	principal tapping	主分接		主分接	2012-11-26
1254459	principle of superposition	疊合原理		叠加原理	2012-11-26
1254460	probability	機率		概率	2012-11-26
1254461	probability density	機率密度		概率密度	2012-11-26
1254462	probability distribution	機率分布		概率分布	2012-11-26
1254463	probe	探針；探察電極		探头	2012-11-26
1254464	process	過程；手續；程序；處理		过程	2012-11-26
1254465	process computer	資料處理計算機；程序計算機		过程[控制]计算机	2012-11-26
1254466	process control	處理控制		过程控制	2012-11-26
1254467	process flow diagram	操作流程圖		过程流程图	2012-11-26
1254468	processing unit	處理單位		处理单元	2012-11-26
1254469	product	乘積；產物；出品		积	2012-11-26
1254470	production reactor	反應器；生產反應器		生产[反应]堆	2012-11-26
1254471	profile spotlight	輪廓投光器；外形投光燈		投影式聚光灯	2012-11-26
1254472	program	程式		程序	2012-11-26
1254473	programmed control	程式化控制		程序控制	2012-11-26
1254474	programmer	程式設計師		程序装置	2012-11-26
1254475	progressive wave	前進波		前进波	2012-11-26
1254476	projection lamp	放映用燈泡		投影灯	2012-11-26
1254477	projector	投影機；投射器		散光灯	2012-11-26
1254478	projector lamp	投影機燈泡；投射器燈泡		放映灯	2012-11-26
1254479	prompt neutron	瞬發中子		瞬发中子	2012-11-26
1254480	propagation constant	傳播常數		传播常数	2012-11-26
1254481	proportional action	比例動作		比例作用	2012-11-26
1254482	proportional control	比例控制		比例控制	2012-11-26
1254483	proportional counter tube	比例計數管		正比计数管	2012-11-26
1254484	proportional region	比例區		正比区	2012-11-26
1254485	protected luminaire	保護構造照明器具		防护灯具	2012-11-26
1254486	protection factor	防護因數		保护因数	2012-11-26
1254487	protection system	防護系統		保护系统	2012-11-26
1254488	protective conductor	保護導體		保护导体	2012-11-26
1254489	protective cover	防護罩		防护罩	2012-11-26
1254490	protective current transformer	保護電流互感器		TPZ级	2012-11-26
1254491	protective current transformer	保護電流互感器		保护电流互感器	2012-11-26
1254494	protective device	保護裝置		保护装置	2012-11-26
1254495	protective earthing	保護接地		保护接地	2012-11-26
1254496	protective function	保護功能		保护功能	2012-11-26
1254497	protective glass	玻璃保護罩		防护玻璃	2012-11-26
1254498	protective ratio	保護比		保护比	2012-11-26
1254499	protective resistor	保護電阻器		保护电阻器	2012-11-26
1254500	protective voltage transformer	保護比壓器		保护电压互感器	2012-11-26
1254501	protocol	議定；協定		协议	2012-11-26
1254502	proton	質子		质子	2012-11-26
1254503	proton number	質子數		质子数	2012-11-26
1254504	proximity effect	近接效應		邻近效应	2012-11-26
1254505	P-type conductivity	P型導電性		P型电导率	2012-11-26
1254506	public exposure	公眾照射；公眾暴露		公众照射	2012-11-26
1254507	pull in torque	引入轉矩		牵入转矩	2012-11-26
1254508	pulsating current	脈衝電流		脉动电流	2012-11-26
1254509	pulsation factor	脈動因數		脉动因数	2012-11-26
1254510	pulse	脈衝；博		脉冲	2012-11-26
1254511	pulse coincidence	脈衝符合		脉冲符合	2012-11-26
1254512	pulse control	脈衝控制		脉冲控制	2012-11-26
1254513	pulse generator	脈波產生器		脉冲发生器	2012-11-26
1254514	pulse ionization chamber	脈衝游離腔		脉冲电离室	2012-11-26
1254515	pulse modulator	脈波調變器		脉冲调制器	2012-11-26
1254516	pulse number	脈動數		脉波数	2012-11-26
1254517	pulse rise time	脈波上升時間		脉冲上升时间	2012-11-26
1254518	pulse shaper	脈波整形器		脉冲成形器	2012-11-26
1254519	pulse transformer	脈波變量器		脉冲变压器	2012-11-26
1254520	pump	泵		泵	2012-11-26
1254521	pumping	抽取		泵浦	2012-11-26
1254522	puncture	擊穿；穿孔		电穿孔	2012-11-26
1254523	purging	清洗		换气	2012-11-26
1254524	purple boundary	純紫邊界；純紫界限		紫色边界	2012-11-26
1254525	purple stimulus	紫刺激		紫色刺激	2012-11-26
1254526	push button	按鈕		按钮	2012-11-26
1254527	push-button switch	按鈕開關		按钮开关	2012-11-26
1254528	pyroelectric detector	熱感介電質檢出器		热[释]电探测器	2012-11-26
1254529	pyroelectricity	焦熱電		热电	2012-11-26
1254530	quad	四心導線；四邊形		星绞对	2012-11-26
1254531	quadrant electrometer	象限靜電計		象限静电计	2012-11-26
1254532	quadrature-axis synchronous reactance	象限軸同步電抗；正交軸同步電抗		交轴同步电抗	2012-11-26
1254533	quadrature-axis transient open-circuit time constant	交軸暫態開路時間常數		交轴瞬态开路时间常数	2012-11-26
1254534	quadrature-axis transient reactance	象限軸暫態電抗；正交軸暫態電抗		交轴瞬态电抗	2012-11-26
1254535	quadrature-axis transient short-circuit time constant	交軸暫態短路時間常數		交轴瞬态短路时间常数	2012-11-26
1254536	quadrature-axis transient voltage	象限軸暫態電壓；正交軸暫態電壓		交轴瞬态电压	2012-11-26
1254537	qualified person	合格人員		合格人员	2012-11-26
1254538	quality	品質		品质	2012-11-26
1254539	quality factor	品質因數		品质因数	2012-11-26
1254540	quality index	品質指數		品质指标	2012-11-26
1254541	quality of lighting	照明品質		照明品质	2012-11-26
1254542	quality plan	品質計畫		品质计划	2012-11-26
1254543	quantity of light	光量		光量	2012-11-26
1254544	quantization	量化		量化	2012-11-26
1254545	quantized signal	（數）量化信號		量化信号	2012-11-26
1254546	quantum	量子		量子	2012-11-26
1254547	quench	猝熄；猝滅；熄滅；斷開；猝火；抑制；阻尼		淬冷器	2012-11-26
1254548	quenching circuit	消弧電路；淬熄電路 ；猝滅電路		猝灭电路	2012-11-26
1254549	quick break switch	快斷開關；急斷開關		快断开关	2012-11-26
1254550	quill drive	空心軸傳動		空心轴驱动	2012-11-26
1254551	quotient	商；商數		商	2012-11-26
1254552	rack	架；座；台		搁物架	2012-11-26
1254553	radial brush	徑向電刷		径向式电刷	2012-11-26
1254554	radial ventilation	徑向通風；輻式通風		径向通风	2012-11-26
1254555	radian	弧度；弳		弧度	2012-11-26
1254556	radiance	發光強度；輻射輝度		辐[射]亮度	2012-11-26
1254557	radiance factor	輻射輝度因數		辐[射]亮度因数	2012-11-26
1254558	radiant energy density	輻射能密度		辐射能密度	2012-11-26
1254559	radiant exitance	輻射發散度		辐射出射度	2012-11-26
1254560	radiant exposure	輻射曝光量		辐射曝光量	2012-11-26
1254561	radiant exposure meter	輻射曝光計		曝辐射量计	2012-11-26
1254562	radiant flux	輻射通量		辐射通量	2012-11-26
1254563	radiant heater	輻射發熱管；輻射取暖裝置		辐射式加热器	2012-11-26
1254564	radiated interference	輻射干擾		辐射干扰	2012-11-26
1254565	radiated noise	輻射噪聲		辐射噪声	2012-11-26
1254566	radiation	輻射		辐射	2012-11-26
1254567	radiation accident	輻射事故		辐射事故	2012-11-26
1254568	radiation control	輻射管制		辐射控制	2012-11-26
1254569	radiation damage	輻射損害		辐射损伤	2012-11-26
1254570	radiation detector	輻射偵檢器		辐射探测器	2012-11-26
1254571	radiation dose	輻射劑量		辐射剂量	2012-11-26
1254572	radiation field	輻射場		辐射场	2012-11-26
1254573	radiation hazard	輻射危害		辐射危险	2012-11-26
1254574	radiation indicator	輻射指示器		辐射指示器	2012-11-26
1254575	radiation leakage	輻射漏泄 ；輻射滲漏 ；漏輻射率		漏辐射率	2012-11-26
1254576	radiation measurement	輻射量測		辐射测量	2012-11-26
1254577	radiation monitor	輻射偵測器		辐射监测仪	2012-11-26
1254578	radiation physics	輻射物理學		辐射物理学	2012-11-26
1254579	radiation preservation	輻射防腐		辐射保存	2012-11-26
1254580	radiation shield	輻射屏蔽層；輻射屏蔽；輻射遮罩		辐射屏蔽	2012-11-26
1254581	radiation source	輻射源		辐射源	2012-11-26
1254582	radiation sterilization	輻射滅菌		辐射灭菌	2012-11-26
1254583	radiative capture	輻射捕獲		辐射俘获	2012-11-26
1254584	radiative inelastic scattering	輻射非彈性散射		辐射非弹性散射	2012-11-26
1254585	radiator	輻射器；輻射體		散热体	2012-11-26
1254586	radiator	輻射器；輻射體		散热器	2012-11-26
1254587	radio control	無線電控制		无线电控制	2012-11-26
1254588	radio frequency cable	射頻電纜；無線電頻率電纜		射频电缆	2012-11-26
1254589	radioactive contamination	放射性污染		放射性污染	2012-11-26
1254590	radioactive decay	放射衰變		放射性衰变	2012-11-26
1254591	radioactive decontamination	放射性除污		放射性去污	2012-11-26
1254592	radioactive disintegration	放射蛻變		放射性蜕变	2012-11-26
1254593	radioactive equilibrium	放射性平衡		放射性平衡	2012-11-26
1254594	radioactive half-life	放射性半化期		放射性半衰期	2012-11-26
1254595	radioactive material	放射性物質		放射性物质	2012-11-26
1254596	radioactive series	放射性系		放射系	2012-11-26
1254597	radioactive source	放射性源		放射源	2012-11-26
1254598	radioactive tracer	放射性示蹤劑		放射性示踪剂	2012-11-26
1254599	radioactive waste	放射性廢物；放射性廢料		放射性废物	2012-11-26
1254600	radioactivity	放射性；放射現象		放射性	2012-11-26
1254601	radioisotope	放射性同位素		放射性同位素	2012-11-26
1254602	radioluminescence	放射發光		辐射发光	2012-11-26
1254603	radiometer	輻射計；輻射測定器		辐射计	2012-11-26
1254604	radiometry	放射測定術		辐射度测量	2012-11-26
1254605	radionuclide	放射核種		放射性核素	2012-11-26
1254606	rain test	淋雨試驗		淋雨试验	2012-11-26
1254607	ramp	斜坡		倾斜端头	2012-11-26
1254608	ramp response	斜坡響應		斜坡响应	2012-11-26
1254609	random coincidence	無規符合		偶然符合	2012-11-26
1254610	random error	隨機誤差		随机误差	2012-11-26
1254611	random noise	（散）亂雜音；雜亂噪聲；無規（則）噪聲		随机噪声	2012-11-26
1254612	random sampling	隨機抽樣		随机抽样	2012-11-26
1254613	random synchronizing	隨機同步		不规则整步	2012-11-26
1254614	random winding	不規則繞組；散下式繞組		散嵌绕组	2012-11-26
1254615	range of regulation	調節範圍		调压范围	2012-11-26
1254616	rate of rise	陡度；增長速率；上升斜率		上升率	2012-11-26
1254617	rate time	比率時間		预调时间	2012-11-26
1254618	rated capacity	額定容量		额定容量	2012-11-26
1254619	rated current	額定電流		额定电流	2012-11-26
1254620	rated duty	額定負載；額定工作方式		额定工作制	2012-11-26
1254621	rated frequency	額定頻率		额定频率	2012-11-26
1254622	rated frequency range	額定頻率範圍		额定频率范围	2012-11-26
1254623	rated power	額定功率		额定功率	2012-11-26
1254624	rated quantity	額定量		额定量	2012-11-26
1254625	rated speed	額定速率；額定轉速		额定转速	2012-11-26
1254626	rated torque	額定轉矩		额定转矩	2012-11-26
1254627	rated value	額定值		额定值	2012-11-26
1254628	rated voltage	額定電壓		额定电压	2012-11-26
1254629	ratemeter	速率表；測速表		率表	2012-11-26
1254630	rating	額定容量；定等級		定额	2012-11-26
1254631	rating	額定容量；定等級		额定数据	2012-11-26
1254632	ratio	比例；比值；比；比率		比	2012-11-26
1254633	ratio control	比率控制		比值控制	2012-11-26
1254634	ratio correction factor	比例校正係數；變比校正係數		变比校正因数	2012-11-26
1254635	rational number	有理數		有理数	2012-11-26
1254636	reactance	電抗		电抗	2012-11-26
1254637	reactance relay	電抗電驛（器）；電抗繼電器		电抗继电器	2012-11-26
1254638	reactance voltage	電抗電壓；電抗電熱		电抗电压	2012-11-26
1254639	reaction rate	反應率		反应率	2012-11-26
1254640	reactive	無功的；電抗性的；反應的；反饋的		无功的	2012-11-26
1254641	reactive	無功的；電抗性的；反應的；反饋的		电抗性的	2012-11-26
1254642	reactive current	無功電流；電抗性電流		无功电流	2012-11-26
1254643	reactive factor	無功因數；電抗因數		无功因数	2012-11-26
1254644	reactive power	無效功率		无功功率	2012-11-26
1254645	reactivity	反應性；反應度；電抗性；活動性		反应性	2012-11-26
1254646	reactivity meter	反應度計		反应性仪	2012-11-26
1254647	reactivity temperature coefficient	反應度溫度係數		[反应性]温度系数	2012-11-26
1254648	reactor	反應器；電抗器；電抗線圈		电抗器	2012-11-26
1254649	reactor containment	反應器圍阻		反应堆安全壳	2012-11-26
1254650	reactor coolant	反應器冷卻劑		反应堆冷却剂	2012-11-26
1254651	reactor vessel	反應器壓力槽		反应堆容器	2012-11-26
1254652	real number	實數		实数	2012-11-26
1254653	real part	實數部份		实部	2012-11-26
1254654	recalescent point	實放熱量臨界溫度；復輝點		复辉点	2012-11-26
1254655	recessed luminaire	嵌入型照明器具		嵌入式灯具	2017-08-08
1254656	reciprocal	倒數		互易的	2012-11-26
1254657	reciprocating compressor	往復式壓縮機		往复式压缩机	2012-11-26
1254658	reciprocity	互易性		互易性	2012-11-26
1254659	reciprocity theorem	互易定理		互易定理	2012-11-26
1254660	reclamation	開墾		修复	2012-11-26
1254661	reclosing fuse	重合熔絲；復閉熔斷器		重合熔断器	2012-11-26
1254662	reclosing relay	復閉繼電器；重合閘繼電器；自接入繼電器		重[闭]合继电器	2012-11-26
1254663	reclosing time	重合時間；再閉路時間；復閉時間		重[闭]合时间	2012-11-26
1254664	recombination	復合；再化合；再結合		复合	2012-11-26
1254665	recombination coefficient	復合係數		复合系数	2012-11-26
1254666	recombination rate	復合率		复合速率	2012-11-26
1254667	recording	記錄		记录	2012-11-26
1254668	recording chart	記錄紙		记录图表	2012-11-26
1254669	recording density	記錄密度		记录密度	2012-11-26
1254670	recording medium	記錄介質		记录媒质	2012-11-26
1254671	recovery	收回；回復；還原		恢复	2012-11-26
1254672	recovery time	恢復時間		恢复时间	2012-11-26
1254673	recovery voltage	回復電壓；恢復電壓；還原電壓		恢复电压	2012-11-26
1254674	rectangular impulse	矩形衝擊波；矩形脈衝		冲击方波	2012-11-26
1254675	rectification factor	整流因數；整流係數		整流因数	2012-11-26
1254676	rectifier	整流器		整流器	2012-11-26
1254677	rectifier instrument	整流式儀表		整流式仪表	2012-11-26
1254678	rectifier transformer	整流器變壓器		整流变压器	2012-11-26
1254679	rectifying relay	整流式繼電器		整流式继电器	2012-11-26
1254680	reduced-power tapping	降低功率分接		降低容量的分接	2012-11-26
1254681	reducing atmosphere	降低大氣壓		还原性气氛	2012-11-26
1254682	reduction	減少；還原		还原	2012-11-26
1254683	redundancy	冗餘碼；冗餘位；冗餘；多餘信號；多餘度；剩餘度；重複		冗余	2012-11-26
1254684	reed contact	簧片觸點		舌簧触点	2012-11-26
1254685	reed relay	舌簧繼電器；銜鐵繼電器		舌簧继电器	2012-11-26
1254686	reference ballast	參考安定器；實驗用安定器		基准镇流器	2012-11-26
1254687	reference colour stimuli	原色刺激		参照色刺激	2012-11-26
1254688	reference electrode	參考電極		参比电极	2012-11-26
1254689	reference frequency	參考頻率		参比频率	2012-11-26
1254690	reference illuminant	基準光		参照照明体	2012-11-26
1254691	reference junction	基準結；參考結		参比接点	2012-11-26
1254692	reference lamp	試驗用燈泡；參考燈泡		基准灯	2012-11-26
1254693	reference lighting	基準照明		基准照明	2012-11-26
1254694	reference point	基準點；參考點		参考点	2012-11-26
1254695	reference pressure	參考壓力		参比压力	2012-11-26
1254696	reference source	參考源		参考源	2012-11-26
1254697	reference standard	參考標準		参考标准[器]	2012-11-26
1254698	reference surface	基準面；參考面		参比面	2012-11-26
1254699	reference value	參考值		参考值	2012-11-26
1254700	reference variable	基準變量		参比[变]量	2012-11-26
1254701	reference voltage	參考電壓；基準電壓；標準電壓		参比电压	2012-11-26
1254702	refining	精製；精煉（法）		精炼	2012-11-26
1254703	reflectance	反射率；反射比		反射比	2012-11-26
1254704	reflection	反射		反射	2012-11-26
1254705	reflection loss	反射損失		反射损耗	2012-11-26
1254706	reflectivity	反射性；反射能力；反射比		反射率	2012-11-26
1254707	reflectometer	反射計		反射计	2012-11-26
1254708	reflectometer value	反射率計值		反射计测量值	2012-11-26
1254709	reflector	反射器		反射器	2012-11-26
1254710	reflector	反射器		反射层	2012-11-26
1254711	reflector control	反射體控制		反射层控制	2012-11-26
1254712	reflector lamp	反射燈		反射灯	2012-11-26
1254713	reflector spotlight	閃光反射器；閃光反射盤		反射式聚光灯	2012-11-26
1254714	reflectorized bulb	反射玻璃球		反射玻壳	2012-11-26
1254715	refraction	折射		折射	2012-11-26
1254716	refractive index	折射指數		折射率	2012-11-26
1254717	refractor	折射器；折射望遠鏡		折射器	2012-11-26
1254718	refrigerant	冷凍劑		制冷剂	2012-11-26
1254719	refrigerating system	冷凍系統；致冷系統		制冷系统	2012-11-26
1254720	refrigerator	冰箱；致冷器；冷凍機；冷藏機		冷藏箱	2012-11-26
1254721	regenerative braking	再生制動；再生煞車		回馈制动	2012-11-26
1254722	region of limited proportionality	有限比例區		有限正比区	2012-11-26
1254723	register	記錄器		寄存器	2012-11-26
1254724	register	記錄器		计度器	2012-11-26
1254725	regular reflectance	正常反射率；單向反射率；正規反射率		规则反射比	2012-11-26
1254726	regular reflection	正規反射； 鏡面反射；規則反射		规则反射	2012-11-26
1254727	regular transmission	正穿透；規則透射		规则透射	2012-11-26
1254728	regular transmittance	正穿透率		规则透射比	2012-11-26
1254729	regulating relay	調節繼電器		调节继电器	2012-11-26
1254730	regulating resistor	調節電阻； 調節電阻器		调节电阻器	2012-11-26
1254731	regulating winding	調節繞組；調整繞組；調壓繞組		调压绕组	2012-11-26
1254732	reignition	二次點燃；逆弧；反點火		复燃	2012-11-26
1254733	reinforced insulation	加強絕緣；補強絕緣		加强绝缘	2012-11-26
1254734	reinforcement	加強；加固；補強；加強物；加強件；鋼筋；加強層		加强层	2012-11-26
1254735	reinforcing material	補強材料		增强材料	2012-11-26
1254736	reinsertion	再插入		再插入	2012-11-26
1254737	relative colour stimulus function	相對色刺激函數		相对色刺激函数	2012-11-26
1254738	relative density	相對密度		相对密度	2012-11-26
1254739	relative error	相對誤差		相对误差	2012-11-26
1254740	relative humidity	相對濕度		相对湿度	2012-11-26
1254741	relative optical air mass	相對光學空氣量		相对光学大气质量	2012-11-26
1254742	relative permeability	相對滲透率；相對磁導率；磁導率		相对磁导率	2012-11-26
1254743	relative permittivity	相對電容率；相對介電係數		相对电容率	2012-11-26
1254744	relative responsivity	相對響應度		相对响应度	2012-11-26
1254745	relative spectral responsivity	相對光譜響應度		相对光谱响应度	2012-11-26
1254746	relative sunshine duration	相對日照期間		相对日照时间	2012-11-26
1254747	relaxation oscillation	弛緩振盪；張弛振盪		张弛振荡	2012-11-26
1254748	release	解鎖；解鎖器；釋放；釋放器		脱扣器	2012-11-26
1254749	release condition	釋放狀態		释放状态	2012-11-26
1254750	release current	釋放電流		释放电流	2012-11-26
1254751	release rate	釋放率		释放率	2012-11-26
1254752	release time	釋放時間		释放时间	2012-11-26
1254753	release voltage	釋放電壓		释放电压	2012-11-26
1254754	releasing	釋放；解除；脫扣		释放	2012-11-26
1254755	releasing value	釋放值		释放值	2012-11-26
1254756	reliability	可靠度；可靠性		可靠度	2012-11-26
1254757	reliability and maintainability assurance	可靠性和可維修性保證		可靠性与维修性保证	2012-11-26
1254758	reliability and maintainability control	可靠性和可維修性控制		可靠性和维修性控制	2012-11-26
1254759	reliability compliance test	可靠度適合試驗		可靠性验证试验	2012-11-26
1254760	reliability design	可靠性設計		可靠性设计	2012-11-26
1254761	reliability determination test	可靠度決定試驗		可靠性测定试验	2012-11-26
1254762	reliability management	可靠度管理		可靠性管理	2012-11-26
1254763	reliability prediction	可靠度預測		可靠性预计	2012-11-26
1254764	reliability program	可靠度方案		可靠性计划	2012-11-26
1254765	reliability test	可靠性試驗		可靠性试验	2012-11-26
1254766	reluctance	磁阻		磁阻	2012-11-26
1254767	reluctance machine	磁阻電機		磁阻电机	2012-11-26
1254768	reluctance motor	磁阻馬達；磁阻電動機		磁阻电动机	2012-11-26
1254769	reluctance synchronizing	磁阻同步化		磁阻整步	2012-11-26
1254770	reluctance torque	磁阻轉矩		磁阻转矩	2012-11-26
1254771	reluctivity	磁阻係數；磁阻率		磁阻率	2012-11-26
1254772	remanent flux density	剩餘磁通密度		剩余磁通密度	2012-11-26
1254773	remanent magnetization	剩磁磁化		剩余磁化强度	2012-11-26
1254774	remote control	遙控		远距离控制	2012-11-26
1254775	remote indication	遠距指示		远距离指示	2012-11-26
1254776	remote maintenance	遙控維護		遥控维修	2012-11-26
1254777	remote station	遙控站		遥控站	2012-11-26
1254778	repair rate	修復率		修复率	2012-11-26
1254779	repair time	檢修時間；修理時間		修复时间	2012-11-26
1254780	repairer	修理工；檢修工		修理单位	2012-11-26
1254781	repeatability	反復精度；重復性；再現性		重复性	2012-11-26
1254782	repeater	增音器；轉發器；中繼站		复示器	2012-11-26
1254783	repeater lamp	復示燈；應示燈；指令應答燈		监视灯	2012-11-26
1254784	repetitive peak reverse voltage	重複尖峰反向電壓		反向重复峰值电压	2012-11-26
1254785	reproducibility	複製性		再现性	2012-11-26
1254786	repulsion induction motor	推斥式感應電動機		推斥感应电动机	2012-11-26
1254787	repulsion motor	推斥電動機		推斥电动机	2012-11-26
1254788	research reactor	研究反應器		研究[反应]堆	2012-11-26
1254789	reset time	回復時間		复归时间	2012-11-26
1254790	resetting	零點調整；返回；復位		复归	2012-11-26
1254791	resetting device	復歸裝置		复位机构	2012-11-26
1254792	resetting ratio	復歸比率		复归比	2012-11-26
1254793	resetting value	復歸值		复归值	2012-11-26
1254794	residual capacity	殘餘容量		剩余容量	2012-11-26
1254795	residual current	剩餘電流		剩余电流	2012-11-26
1254796	residual electric polarization	殘餘電極化強度		剩余电极化	2012-11-26
1254797	residual electric polarization	殘餘電極化強度		剩余电极化强度	2012-11-26
1254798	residual operating current	殘餘動作電流		动作剩余电流	2012-11-26
1254799	residual pressure	殘壓；餘壓		剩余压力	2012-11-26
1254800	residual voltage	剩餘電壓；殘餘電壓		剩余电压	2012-11-26
1254801	residual voltage	剩餘電壓；殘餘電壓		残压	2012-11-26
1254802	resin	樹脂		树脂	2012-11-26
1254803	resin binder	樹脂黏合劑		树脂黏合剂	2012-11-26
1254804	resistance	電阻；電阻器；阻力；阻尼；抵抗		电阻	2012-11-26
1254805	resistance alloy	電阻合金		电阻合金	2012-11-26
1254806	resistance control	電阻控制		电阻调节	2012-11-26
1254807	resistance element	電阻元件		电阻元件	2012-11-26
1254808	resistance furnace	電阻式電爐		电阻炉	2012-11-26
1254809	resistance heating	電阻加熱		电阻加热	2012-11-26
1254810	resistance method of temperature determination	電阻式溫度測定法		电阻法测温	2012-11-26
1254811	resistance relay	電阻繼電器		电阻继电器	2012-11-26
1254812	resistance to wear	耐磨性		耐磨性	2012-11-26
1254813	resistance welding	電阻熔接		电阻焊	2012-11-26
1254814	resistive	電阻的；有阻力的		电阻性的	2012-11-26
1254815	resistivity	電阻率；電阻係數；抵抗性；抵抗力		电阻率	2012-11-26
1254816	resistor	電阻器		电阻[器]	2012-11-26
1254817	resolution	解析度；解像度		分辨率	2012-11-26
1254818	resolving time	分解時間		分辨时间	2012-11-26
1254819	resolving time correction	分解時間校正		分辨时间校正	2012-11-26
1254820	resonance	共振；諧振		谐振	2012-11-26
1254821	resonance escape probability	諧振逃逸機率；共振逃逸機率		逃脱共振俘获概率	2012-11-26
1254822	resonance frequency	諧振頻率；共振頻率		共振频率	2012-11-26
1254823	resonance neutron	諧振中子；共振中子		共振中子	2012-11-26
1254824	resonant cavity	諧振腔；共振腔		共振腔	2012-11-26
1254825	resonant circuit	諧振電路		谐振电路	2012-11-26
1254826	resonant earthed system	諧振接地系統		谐振接地系统	2012-11-26
1254827	resonant line	諧振線路；諧振線		共振线	2012-11-26
1254828	resonator	諧振器；共振器		共振器	2012-11-26
1254829	response time	響應時間；反應時間；回應時間		响应时间	2012-11-26
1254830	responsivity	響應度		响应度	2012-11-26
1254831	rest mass	靜止質量；靜態質量		静质量	2012-11-26
1254832	restoration process [of an electric power system]	（電力系統的）恢復過程		电力系统的恢复过程	2012-11-26
1254833	restoring force	回復力；復原力		恢复力	2012-11-26
1254834	restoring torque	回復力矩；回復轉矩		恢复力矩	2012-11-26
1254835	restrike	再襲；再觸發；再點火		重击穿	2012-11-26
1254836	retaining ring	擋圈；固定環；支撐環；綁環；護環		护环	2012-11-26
1254837	retardation test	減速試驗；制動試驗		自减速试验	2012-11-26
1254838	retina	網膜		视网膜	2012-11-26
1254839	retroreflector	復歸反射器		逆反射器	2012-11-26
1254840	return cable	回流線；回流電纜		回流电缆	2012-11-26
1254841	return circuit	回流電路		回流电路	2012-11-26
1254842	reverberation	（交）混（回）響；反射		混响	2012-11-26
1254843	reverberation time	（交）混（回）響時間		混响时间	2012-11-26
1254844	reversal	反轉		反极	2012-11-26
1254845	reverse blocking interval	反向閉鎖期間；反向關斷期間		反向阻断间隔	2012-11-26
1254846	reverse blocking state	反向閉鎖狀態；反向關斷狀態		反向阻断状态	2012-11-26
1254847	reverse breakdown	反向擊穿		反向击穿	2012-11-26
1254848	reverse current	逆電流；反流；倒流；反向電流		反向电流	2012-11-26
1254849	reverse current relay	反流繼電器；反流電驛		逆电流继电器	2012-11-26
1254850	reverse current release	反向電流釋放器；反向電流脫扣器		逆电流脱扣器	2012-11-26
1254851	reverse direction	反向		反向	2012-11-26
1254852	reverse recovery time	反向再現時間		反向恢复时间	2012-11-26
1254853	reverse transfer admittance	反向轉移導納		反向转移导纳	2012-11-26
1254854	reverse transfer impedance	反向轉移阻抗		反向转移阻抗	2012-11-26
1254855	reverse voltage	反向電壓		反向电压	2012-11-26
1254856	reverser	反向器；逆向器		反向器	2012-11-26
1254857	reversible permeability	可逆導磁率		可逆磁导率	2012-11-26
1254858	reversing starter	反向起動器		可逆起动器	2012-11-26
1254859	reversing switch	反向開關		倒向开关	2012-11-26
1254860	rheostat	可變電阻器		变阻器	2012-11-26
1254861	rheostatic starter	電阻起動器		变阻起动器	2012-11-26
1254862	rhythmic light	律動燈		节律光信号	2012-11-26
1254863	rime	白霜；霧淞；霜淞；霜		雾凇	2012-11-26
1254864	ring	環；圈；塞環；振鈴；呼叫；按鈴；打電話；環繞；環形電路		环形	2012-11-26
1254865	ring main unit	環形網路主開關單元		环网柜	2012-11-26
1254866	ripple	漣（波）；紋波；脈動；波動		纹波	2012-11-26
1254867	ripple voltage	漣波電壓		纹波电压	2012-11-26
1254868	rise and fall pendant	昇降式吊燈		升降式悬挂灯具	2012-11-26
1254869	rise time	上升時間		上升时间	2012-11-26
1254870	rising characteristic	上升特性曲線		上升特性	2012-11-26
1254871	risk	危險度		危险性	2012-11-26
1254872	RMS ripple factor	有效紋波因數		方均根纹波因数	2012-11-26
1254873	road marking	路面標示		道路标志	2012-11-26
1254874	rod drive	棒驅動		连杆驱动	2012-11-26
1254875	rods	棒；桿		柱状细胞	2012-11-26
1254876	Roebel transposition	羅貝爾換位		罗贝尔换位	2012-11-26
1254877	roentgen	侖琴（放射量單位）；侖琴射線；X射線		伦琴	2012-11-26
1254878	roller	滾輪；滾筒		滚轮	2012-11-26
1254879	roller bearing	滾柱軸承		滚子轴承	2012-11-26
1254882	rolling	滾動；軋；輾		辊压	2012-11-26
1254883	rolling contact	滾動接點		滚动接触	2012-11-26
1254884	rolling contact	滾動接點		滚动触头	2012-11-26
1254885	rooflight	天窗		顶棚采光	2012-11-26
1254886	room index	室形指數；房間指標		室形指数	2012-11-26
1254887	rotary amplifier	電機放大機；電力擴大機		电机扩大机	2012-11-26
1254888	rotary switch	旋轉開關；旋轉交換（機）鍵		旋转开关	2012-11-26
1254889	rotation test	旋轉試驗；轉向試驗		转向试验	2012-11-26
1254890	rotor	轉子		转子	2012-11-26
1254891	rotor winding	轉子繞組；轉子繞圈		转子绕组	2012-11-26
1254892	rotor yoke	轉子軛；轉子鐵心		转子磁轭	2012-11-26
1254893	rough service lamp	耐振燈泡		耐震灯	2012-11-26
1254894	round brush	圓電刷		滚刷	2012-11-26
1254895	routine test	定期試驗；例行試驗		常规试验	2012-11-26
1254896	rubber insulation	橡皮絕緣		橡皮绝缘	2012-11-26
1254897	runaway speed	飛脫速率		飞车转速	2012-11-26
1254898	running test	運轉試驗		运行试验	2012-11-26
1254899	runway lights	跑道燈光		跑道光信号	2012-11-26
1254900	safe distance	安全距離		安全距离	2012-11-26
1254901	safe working voltage to ground	對地安全工作電壓		安全对地工作电压	2012-11-26
1254902	safety	安全；安全措施		安全	2012-11-26
1254903	safety action	安全動作		安全动作	2012-11-26
1254904	safety analysis	安全分析		安全分析	2012-11-26
1254905	safety circuit	安全電路		安全电路	2012-11-26
1254906	safety factor	安全因數		安全因数	2012-11-26
1254907	safety impedance	安全阻抗		安全阻抗	2012-11-26
1254908	safety lighting	安全照明		安全照明	2012-11-26
1254909	safety member	安全成件		安全组件	2012-11-26
1254910	safety signal	安全信號		安全信号	2012-11-26
1254911	safety switch	安全開關		安全开关	2012-11-26
1254912	safety system	安全系統		安全系统	2012-11-26
1254913	safety voltage	安全電壓		安全电压	2012-11-26
1254914	salient pole	凸極；顯極		凸极	2012-11-26
1254915	salient pole machine	凸極電機		凸极电机	2012-11-26
1254916	saline fog method	鹽霧法		盐雾法	2012-11-26
1254917	salinity	鹽度		盐度	2012-11-26
1254918	salt bath furnace	鹽浴爐		盐浴炉	2012-11-26
1254919	sample	試樣；樣本；樣品		样本	2012-11-26
1254920	sample	試樣；樣本；樣品		样品	2012-11-26
1254921	sampled signal	採樣信號		采样信号	2012-11-26
1254922	sampler	取樣器		采样器	2012-11-26
1254923	sampling	取樣；抽樣		抽样	2012-11-26
1254924	sampling	取樣；抽樣		采样	2012-11-26
1254925	sampling action	取樣作用		采样作用	2012-11-26
1254926	sampling control	取樣控制		采样控制	2012-11-26
1254927	sampling element	抽樣元件		采样元件	2012-11-26
1254928	sampling oscilloscope	取樣示波器		取样示波器	2012-11-26
1254929	sampling period	抽樣周期		采样周期	2012-11-26
1254930	sampling test	樣品試驗；抽樣試驗		抽样试验	2012-11-26
1254931	saturable reactor	飽和電抗器；飽和扼流圈		饱和电抗器	2012-11-26
1254932	saturated air	飽和空氣		饱和空气	2012-11-26
1254933	saturation	飽和；飽和度		色饱和度	2012-11-26
1254934	saturation	飽和；飽和度		饱和	2012-11-26
1254935	saturation characteristic	飽和特性		饱和特性	2012-11-26
1254936	saturation curve	飽和曲線		饱和曲线	2012-11-26
1254937	saturation factor	飽和因數		饱和因数	2012-11-26
1254938	saturation magnetization	飽和磁化（強度）；磁飽和		饱和磁化	2012-11-26
1254939	saturation magnetization	飽和磁化（強度）；磁飽和		饱和磁化强度	2012-11-26
1254940	scalar field	無向量場；標量場		标量场	2012-11-26
1254941	scalar potential	標量電位；標量電勢		标位	2012-11-26
1254942	scalar product	純量積		标[量]积	2012-11-26
1254943	scalar quantity	純數量；無向量；純量		标量量	2012-11-26
1254944	scale	標尺；比例尺；刻度尺；音階；標度		定尺	2012-11-26
1254945	scale division	刻度		[标度尺]分度	2012-11-26
1254946	scale factor	標度因數；比例因數		刻度因数	2012-11-26
1254947	scaler	定標器；計數器		定标器	2012-11-26
1254948	scanner	掃描天線；掃描器		扫描器	2012-11-26
1254949	scanning	掃描		扫描	2012-11-26
1254950	scanning frequency	掃描頻（率）		扫描频率	2012-11-26
1254951	scattering	擴散；散射		散射	2012-11-26
1254952	scavenger	清除劑；清除機		净化剂	2012-11-26
1254953	schedule speed	規定速率；表定速率		表定速度	2012-11-26
1254954	Scherbius machine	謝爾必斯電機		舍比乌斯电机	2012-11-26
1254955	Schrage motor	施拉吉電動機；三相並勵換向器式電動機		多相换向器电动机	2012-11-26
1254956	scintillating material	閃爍材料		闪烁物质	2012-11-26
1254957	scintillation counter	閃爍計數器		闪烁计数器	2012-11-26
1254958	scintillation detector	閃爍偵檢器		闪烁探测器	2012-11-26
1254959	scintillation duration	閃爍期間		闪烁持续时间	2012-11-26
1254960	scintillation rise time	閃爍上升時間		闪烁上升时间	2012-11-26
1254961	scintillator	閃爍體；閃爍器		闪烁体	2012-11-26
1254962	scotopic vision	暗視；夜間視覺；微光視覺		暗视觉	2012-11-26
1254963	Scott connection	史考特接線法（把三相變為兩個單相）		T联结	2012-11-26
1254964	scram	急停；緊急剎車		紧急停堆	2012-11-26
1254965	screen	光屏；銀幕；屏蔽；簾柵極；防護網罩；隔板；篩；濾器		屏蔽	2012-11-26
1254966	screen	光屏；銀幕；屏蔽；簾柵極；防護網罩；隔板；篩；濾器		格网	2012-11-26
1254967	screening test	篩選試驗；甄別試驗		筛选试验	2012-11-26
1254968	screw feeder	螺飼機		螺旋送料器	2012-11-26
1254969	screw terminal	螺絲終端；螺絲端子		螺钉端子	2012-11-26
1254970	sealed	密封的；氣密的		密封的	2012-11-26
1254971	sealed beam lamp	密封光束燈泡		光束灯	2012-11-26
1254972	sealed reactor	密封式電抗器		密封式电抗器	2012-11-26
1254973	sealed source	密閉源		密封源	2012-11-26
1254974	sealed transformer	密封（型）變壓器		密封式变压器	2012-11-26
1254975	sealing device	密封裝置		密封装置	2012-11-26
1254976	search coil	探查線圈；探測線圈		测试线圈	2012-11-26
1254977	searchlight	探照燈		探照灯	2012-11-26
1254978	second	秒		秒	2012-11-26
1254979	secondary coolant	二次冷卻劑		次级冷却介质	2012-11-26
1254980	secondary coolant circuit	二次冷卻劑迴路		二[次冷却剂]回路	2012-11-26
1254981	secondary current	二次電流；副電流		二次电流	2012-11-26
1254982	secondary electron	二次電子		次级电子	2012-11-26
1254983	secondary electron emission	二次電子發射		次级电子发射	2012-11-26
1254984	secondary failure	二次故障		继发性失效	2012-11-26
1254985	secondary light source	二次光源		二次光源	2012-11-26
1254986	secondary photometric standard	二次測光標準		次级光度标准器	2012-11-26
1254987	secondary radiation	二次輻射		次级辐射	2012-11-26
1254988	secondary relay	二次繼電器		二次继电器	2012-11-26
1254989	secondary standard	副標準；二次標準		次级标准	2012-11-26
1254990	secondary voltage	二次電壓；次級電壓		二次电压	2012-11-26
1254991	secondary winding	二次繞組；次級繞組		二次绕组	2012-11-26
1254992	secondary winding	二次繞組；次級繞組		次级绕组	2012-11-26
1254993	section	部分；節；段；剖面圖；區域		线段	2012-11-26
1254994	section insulator	分段用絕緣子；區隔絕緣體		分段绝缘器	2012-11-26
1254995	sectionalizer	分段器		分段器	2012-11-26
1254996	sector	扇形（物）；扇形齒輪；扇形衝片（電機的）；扇形瓦；軸瓦（推力軸承的）；量角器；兩腳規；區；部分		扇形叶片	2012-11-26
1254997	sector light	分弧燈		扇形灯光	2012-11-26
1254998	security [of an electric power system]	（電力系統的）安全性		[电力系统的]安全性	2012-11-26
1254999	Seebeck coefficient	西白克係數		泽贝克系数	2012-11-26
1255000	Seebeck effect	席貝克效應		泽贝克效应	2012-11-26
1255001	segregation	隔離；分離		分离	2012-11-26
1255002	selective radiator	選擇輻射器		选择性辐射体	2012-11-26
1255003	selectivity	選擇性；選擇度		选择性	2012-11-26
1255004	selector switch	選擇開關		选择开关	2012-11-26
1255005	self inductance	自感		自感[系数]	2012-11-26
1255006	self induction	自感應		自感应	2012-11-26
1255007	self-cooled machine	自冷式電機		自冷式电机	2012-11-26
1255008	self-exchange coefficient	自我交換係數		自传递系数	2012-11-26
1255010	self-lubricating bearing	自潤滑軸承		自润滑轴承	2012-11-26
1255011	self-quenched counter tube	自淬熄計數器管		自猝灭计数管	2012-11-26
1255012	self-ventilated motor	自通風電動機		自通风式电动机	2012-11-26
1255013	self-ventilation	自通風		自通风	2012-11-26
1255014	semi-automatic operation	半自動操作		半自动操作	2012-11-26
1255015	semiconductive varnish	半導體漆		半导电漆	2012-11-26
1255016	semiconductor	半導體		半导体	2012-11-26
1255017	semiconductor detector	半導體偵檢器		半导体探测器	2012-11-26
1255018	semiconductor device	半導體元件		半导体器件	2012-11-26
1255019	semi-indirect lighting	半間接照明		半间接照明	2012-11-26
1255020	sensation	感覺；響度		感觉	2012-11-26
1255021	sensitivity	靈敏度；靈敏性		灵敏度	2012-11-26
1255022	separate winding transformer	獨立繞組變壓器		独立绕组变压器	2012-11-26
1255023	separately excited	他勵的；他激的		他励	2012-11-26
1255024	separately excited motor	他勵電動機		他励电动机	2012-11-26
1255025	separately-cooled machine	外冷式電機		他冷式电机	2012-11-26
1255026	separation	分開；分離；區別；間隔；間距；導線間距		分隔	2012-11-26
1255027	separator	分離器		隔板	2012-11-26
1255028	separator	分離器		隔离层	2012-11-26
1255029	septum	隔板		切割板	2012-11-26
1255030	sequential control	順序控制；時序控制；程序控制		顺控	2012-11-26
1255031	sequential phase control	順序相位控制		顺序相控	2012-11-26
1255032	sequential program	順序程序		顺序程序	2012-11-26
1255033	sequential sampling	序列取樣；順序抽樣		序贯抽样	2012-11-26
1255034	series	級數；串聯；序；系列		串励	2012-11-26
1255035	series capacitor	串聯電容器		串联电容器	2012-11-26
1255036	series connection	串聯連接		串联	2012-11-26
1255037	series inductance	串聯電感		串联电感	2012-11-26
1255038	series lamp	串聯燈		串联灯	2012-11-26
1255039	series motor	串激電動機		串励电动机	2012-11-26
1255040	series operation	串聯運行		串联运行	2012-11-26
1255041	series resonant testing equipment	串聯諧振試驗裝置		串联谐振试验设备	2012-11-26
1255042	series spark gap	串聯火花間隙		串联放电间隙	2012-11-26
1255043	series system	串聯制		串联系统	2012-11-26
1255044	series winding	串聯繞組；串激繞法		串励绕组	2012-11-26
1255045	series winding	串聯繞組；串激繞法		串联绕组	2012-11-26
1255046	service	服務；供電；接戶；維修；營運		服务	2012-11-26
1255047	servo system	伺服系統		伺服系统	2012-11-26
1255048	servomotor	伺服電動機；伺服馬達		伺服电[动]机	2012-11-26
1255049	servomotor actuator	伺服馬達驅動器		伺服电机执行器	2012-11-26
1255050	set	設定；套		集合	2012-11-26
1255051	set point	設定值		设定值	2012-11-26
1255052	setting	設定；標置；調節；調整；裝定；裝配		整定	2012-11-26
1255053	setting accuracy	設定準確度		整定准确度	2012-11-26
1255054	setting range	整定範圍		整定范围	2012-11-26
1255055	setting time	設定時間；定置時間		整定时间	2012-11-26
1255056	setting value	標置值		整定值	2012-11-26
1255057	settling time	穩定時間；安定時間		建立时间	2012-11-26
1255058	shackle insulator	穿心式絕緣器		蝶式绝缘子	2012-11-26
1255059	shade	燈罩；遮光物；遮光體		灯罩	2012-11-26
1255060	shaded pole motor	蔽極電動機；罩極式電動機		罩极电动机	2012-11-26
1255061	shading	遮光；蔭影		遮光物	2012-11-26
1255062	shading coil	罩極線圈；屏蔽線圈；短路環；校正線圈；蔽圈		罩极线圈	2012-11-26
1255063	shadow column instrument	陰影指針式儀表		影条式仪表	2012-11-26
1255064	shaft	軸		转轴	2012-11-26
1255065	shaft	軸		轴	2012-11-26
1255066	shaft end	軸端		轴端	2012-11-26
1255067	shaft extension	軸伸		轴伸	2012-11-26
1255068	shaped conductor	成形導線；非圓形導體		异形导线	2012-11-26
1255069	shed	流出；瀉下；卸下；擺脫		裙	2012-11-26
1255070	sheet	張；片；板；層；頁；薄板；圖表		片材	2012-11-26
1255071	shelf	架子；格；層		搁架	2012-11-26
1255072	shell type transformer	外鐵式變壓器		壳式变压器	2012-11-26
1255073	shield	屏蔽；鎧裝；保護裝置		接地屏蔽	2012-11-26
1255074	shielded joint	屏蔽接頭		屏蔽接头	2012-11-26
1255075	shielding angle	遮光角；屏蔽角		保护角	2012-11-26
1255076	shimming	抑制		补偿	2012-11-26
1255077	shock	震動；衝擊；電擊；衝擊波		[机械]冲击	2012-11-26
1255078	shock current	衝擊電流		电击电流	2012-11-26
1255079	shock pulse	衝擊脈波		冲击脉冲	2012-11-26
1255080	shock test	衝擊試驗；震擊試驗		冲击试验	2012-11-26
1255081	short arc lamp	短弧燈；超高壓力的弧光燈		短弧灯	2012-11-26
1255082	short circuit	短路		短路	2012-11-26
1255083	short circuit characteristic	短路特性		短路特性	2012-11-26
1255084	short circuit current	短路電流		短路电流	2012-11-26
1255085	short circuit ratio	短路比		短路比	2012-11-26
1255086	short circuit test	短路試驗		短路试验	2012-11-26
1255087	short time duty	短時責務；短時間負載		短时工作制	2012-11-26
1255088	short-circuited	短路的		短路的	2012-11-26
1255089	short-circuiting device	短路裝置		短路装置	2012-11-26
1255090	shower unit	射叢裝置		冲洗组件	2012-11-26
1255091	shrinkage	壓縮；收縮		收缩率	2012-11-26
1255092	shunt	分路；分流；分流器		分流器	2012-11-26
1255093	shunt	分路；分流；分流器		并励	2012-11-26
1255094	shunt capacitor	並聯電容器		并联电容器	2012-11-26
1255095	shunt motor	分激電動機；並激電動機		并励电动机	2012-11-26
1255096	shunt reactor	並聯電抗器；分路電抗器		并联电抗器	2012-11-26
1255097	shunt release	並聯脫扣器		分励脱扣器	2012-11-26
1255098	shunt resistor	分路電阻器		分流电阻器	2012-11-26
1255099	shunt transition	分路換接過程		分路转换	2012-11-26
1255100	shunt winding	並聯繞組；並激繞組；分繞組		并励绕组	2012-11-26
1255101	SI base unit	SI基本單位		SI基本单位	2012-11-26
1255102	SI derived unit	SI匯出單位		SI导出单位	2012-11-26
1255103	sideflash	側擊雷；側面放電		侧向放电	2012-11-26
1255104	sign	記號；符號；簽字；標誌；標記；信號		标志	2012-11-26
1255105	signal	信號；號誌；訊號		信号	2012-11-26
1255106	signal circuit	信號回路		信号电路	2012-11-26
1255107	signal converter	信號轉換器		信号转换器	2012-11-26
1255108	signal generator	信號產生器		信号发生器	2012-11-26
1255109	signal indicator	信號指示器		信号指示器	2012-11-26
1255110	signal lamp	信號燈		信号灯	2012-11-26
1255111	signal level	信號位準		信号电平	2012-11-26
1255112	signal relay	信號繼電器		信号继电器	2012-11-26
1255113	signal repeater	信號複示器；信號中繼器		信号复示器	2012-11-26
1255114	signal to noise ratio	信號雜音比		信噪比	2012-11-26
1255115	signum	正負號函數		正负号函数	2012-11-26
1255116	silicon steel	矽鋼		电工[硅]钢[片]	2012-11-26
1255117	silicone oil	矽油		硅油	2012-11-26
1255118	silk covered wire	絲包線		丝包线	2012-11-26
1255119	simple harmonic vibration	簡諧振動		简谐振动	2012-11-26
1255120	simple separation	簡單分隔		简单分隔	2012-11-26
1255121	simplex lap winding	單疊繞組		单叠绕组	2012-11-26
1255122	simulation test	模擬試驗		模拟试验	2012-11-26
1255123	single crystal	單晶；單晶體		单晶	2012-11-26
1255124	single failure criterion	單一故障準則		单一故障准则	2012-11-26
1255125	single layer winding	單層繞組		单层绕组	2012-11-26
1255126	single phase system	單相制		单相系统	2012-11-26
1255127	single sampling	單次取樣		一次抽样	2012-11-26
1255128	single wire circuit	單線電路		单线电路	2012-11-26
1255129	single-phase machine	單相電機		单相电机	2012-11-26
1255130	single-phase motor	單相電動機		单相电动机	2012-11-26
1255131	sintering	燒結		烧结	2012-11-26
1255132	sintering furnace	燒結爐		烧结炉	2012-11-26
1255133	sinusoidal quantity	正弦量		正弦量	2012-11-26
1255134	skewed slot	斜槽		斜槽	2012-11-26
1255135	skin effect	皮膚效應；集膚效應		趋肤效应	2012-11-26
1255136	skip hoist	吊斗吊車		翻斗提升装置	2012-11-26
1255137	sky component of daylight factor	晝光因數的天空成分		昼光系数的天空分量	2012-11-26
1255138	sleeve	套管；套筒；管接頭		插套	2012-11-26
1255139	sleeve bearing	套筒軸承		套筒轴承	2012-11-26
1255140	slide	滑動；滑件		滑尺	2012-11-26
1255141	slide projector	幻燈片放映機		幻灯机	2012-11-26
1255142	sliding contact	滑動接觸；滑動觸點		滑动接触	2012-11-26
1255143	sliding contact	滑動接觸；滑動觸點		滑动触头	2012-11-26
1255144	slip	轉差（率）；滑脫；退移		转差率	2012-11-26
1255145	slot	槽		槽	2012-11-26
1255146	slot wedge	縫楔；槽楔		槽楔	2012-11-26
1255147	slow neutron	熱中子；慢中子		慢中子	2012-11-26
1255148	slowing-down area	減速面積；慢化面積		慢化面积	2012-11-26
1255149	slowing-down length	減速長度		慢化长度	2012-11-26
1255150	slowing-down power	減能本領；慢化能力		慢化能力	2012-11-26
1255151	sludge	淤渣；沈澱物		油泥	2012-11-26
1255152	smoke detector	探煙器		烟尘探测器	2012-11-26
1255153	snow load	雪荷載		雪载	2012-11-26
1255154	socket	插座；燈座		帽窝	2012-11-26
1255155	socket	插座；燈座		插座	2012-11-26
1255156	solar radiation	太陽輻射		太阳辐射	2012-11-26
1255157	solar spectrum	太陽光譜		太阳光谱	2012-11-26
1255158	soldering	焊；焊接		钎焊	2012-11-26
1255159	soldering iron	烙鐵；焊鐵		焊接烙铁	2012-11-26
1255160	solenoid	螺線管		螺线管	2012-11-26
1255161	solid angle	立體角		立体角	2012-11-26
1255162	solid conductor	實心導體		实心导线	2012-11-26
1255163	solidifying point	凝點		凝固点	2012-11-26
1255164	solution	溶液		解	2012-11-26
1255165	sonic boom	聲爆		声震	2012-11-26
1255166	source range	源範圍		源区段	2012-11-26
1255167	space	空間；太空；間隔；空格；留空白		空间	2012-11-26
1255168	space charge	空間電荷		空间电荷	2012-11-26
1255169	space charge region	空間電荷區		空间电荷区	2012-11-26
1255170	spacer	間隔器；間隔物		隔离物	2012-11-26
1255171	space-time	時空		空[间]—时[间]	2012-11-26
1255172	spacing	間隔；間距		结构高度	2012-11-26
1255173	spacing	間隔；間距		间距	2012-11-26
1255174	spark chamber	火花室		火花室	2012-11-26
1255175	spark counter	火花計數器		火花计数管	2012-11-26
1255176	spark gap	火花隙；火花放電器；避雷器		火花间隙	2012-11-26
1255177	sparkover	火花放電；火花跳越；絕緣擊穿；飛火花		火花放电	2012-11-26
1255178	specific burn-up	燃耗比度		比燃耗	2012-11-26
1255179	specific energy	比能；能量密度；比能量		比能量	2012-11-26
1255180	specific power	功率比度		比功率	2012-11-26
1255181	specified time relay	定時繼電器		定时限继电器	2012-11-26
1255182	specimen	試樣；樣品		试样	2012-11-26
1255183	spectral distribution	能譜分布；光譜分布		光谱分布	2012-11-26
1255184	spectral line	光譜線		光谱线	2012-11-26
1255185	spectral shift reactor	譜移型反應器		谱移[反应]堆	2012-11-26
1255186	spectrophotometer	分光光度計		光谱光度计	2012-11-26
1255187	spectroradiometer	分光輻射計		光谱辐射计	2012-11-26
1255188	spectrum analyzer	頻譜分析儀；析譜儀		频谱分析仪	2012-11-26
1255189	spectrum stabilizer	譜穩定器		稳谱器	2012-11-26
1255190	specular surface	單向反射面		镜面表面	2012-11-26
1255191	speed regulating rheostat	調速變阻器		调速变阻器	2012-11-26
1255192	speed regulation	速率調整		转速调整率	2012-11-26
1255193	speed regulator	調速器		调速器	2012-11-26
1255194	speedometer	速率計		速度表	2012-11-26
1255195	sphere	球；球體；範圍		球面	2012-11-26
1255196	sphere gap	球間隙		球隙	2012-11-26
1255197	spider	輻；星形輪；支架；十字叉		转子支架	2012-11-26
1255198	spike	（尖峰）脈衝；測試信號；釘；尖端；點火（燃料組件）		尖峰信号	2012-11-26
1255199	spin	自轉；自旋		自旋	2012-11-26
1255200	spontaneous emission	自（發）發射		自发发射	2012-11-26
1255201	spontaneous fission	自發分裂；自然分裂		自发裂变	2012-11-26
1255202	spontaneous magnetization	自發磁化		自发磁化	2012-11-26
1255203	spool insulator	圓柱形絕緣子；直腳絕緣子		线轴式绝缘子	2012-11-26
1255204	spring contact	彈簧接觸；彈簧觸點		弹性触头	2012-11-26
1255205	sputtering	噴鍍；濺散		溅射	2012-11-26
1255206	stability	穩定性；穩定度		稳定性	2012-11-26
1255207	stabilization	穩定		稳定	2012-11-26
1255208	stabilizer	穩定器		稳定剂	2012-11-26
1255209	stabilizing winding	穩定繞組		稳定绕组	2012-11-26
1255210	standard capacitor	標準電容器		标准电容	2012-11-26
1255211	standard capacitor	標準電容器		标准电容器	2012-11-26
1255212	standard cell	標準電池		标准电池	2012-11-26
1255213	standard chopped lightning impulse	標準雷電衝擊截波		标准雷电冲击截波	2012-11-26
1255214	standard deviation	標準偏差		标准偏差	2012-11-26
1255215	standard insulation level	標準絕緣水準		标准绝缘水平	2012-11-26
1255216	standard switching impulse	標準開關衝擊		标准操作冲击	2012-11-26
1255217	standard test frequency	標準試驗頻率		标准试验频率	2012-11-26
1255218	standing wave	駐波		驻波	2012-11-26
1255219	star	跡花；星裂		星形	2012-11-26
1255220	star connection	星形接法；Y（形）接（法）		星形联结	2012-11-26
1255221	star delta starting	星角起動		星-三角起动	2012-11-26
1255223	starter	啟動器；起動器		起动器	2012-11-26
1255224	starting	起動		起动	2012-11-26
1255225	starting current	起動電流		起动电流	2012-11-26
1255226	starting device	起動裝置		启动装置	2012-11-26
1255227	starting relay	起動電驛		启动继电器	2012-11-26
1255228	starting resistor	起動電阻器		起动电阻器	2012-11-26
1255229	starting torque	起動轉矩		起动转矩	2012-11-26
1255230	starting winding	起動繞阻		起动绕组	2012-11-26
1255231	state variable	狀態變數		状态变量	2012-11-26
1255232	static relay	靜態繼電器		静态继电器	2012-11-26
1255233	station service transformer	廠用變壓器		电站变压器	2012-11-26
1255234	stationary electric contact	固定電接觸		固定电接触	2012-11-26
1255235	statistical procedure of insulation coordination	絕緣協調統計程序		绝缘配合统计法	2012-11-26
1255236	stator	（靜）定子		定子	2012-11-26
1255237	stator winding	定子繞組		定子绕组	2012-11-26
1255238	steady short circuit current	定態短路電流；穩定短路電流		稳态短路电流	2012-11-26
1255239	steady state	穩態		稳态	2012-11-26
1255240	steady state deviation	穩態偏差		稳态偏差	2012-11-26
1255241	steam generator	蒸汽產生器；蒸汽鍋爐		蒸汽发生器	2012-11-26
1255242	stem	桿；柄		芯柱	2012-11-26
1255243	step	步；階；階段；級；步驟		步	2012-11-26
1255244	step function	階梯函數		阶跃函数	2012-11-26
1255245	step response	階狀響應		阶跃响应	2012-11-26
1255246	step stress test	逐步應力試驗		步进应力试验	2012-11-26
1255247	step voltage	步級電壓；階躍電壓		跨步电压	2012-11-26
1255248	step voltage	步級電壓；階躍電壓		级电压	2012-11-26
1255249	steradian	球面度；立體弧度		球面度	2012-11-26
1255250	stiffness	剛性；勁度；韌性		硬挺度	2012-11-26
1255251	stimulated emission	受激發射		受激发射	2012-11-26
1255252	storage	儲存；儲存器		贮存	2012-11-26
1255253	storage oscilloscope	儲存示波器		存储示波器	2012-11-26
1255254	storage temperature	儲存溫度		储存温度	2012-11-26
1255255	stored energy operating mechanism	儲能操作機構		储能操作机构	2012-11-26
1255256	strain	應變		应变	2012-11-26
1255257	strain insulator	耐拉絕緣器；耐拉絕緣體		拉紧绝缘子	2012-11-26
1255258	strand	股；絞		股线	2012-11-26
1255259	stranded conductor	絞線導體		绞合导体	2012-11-26
1255260	streaming	流動；單向流		漏束	2012-11-26
1255261	stress	應力		应力	2012-11-26
1255262	stress corrosion	應力腐蝕		应力腐蚀	2012-11-26
1255263	string galvanometer	弦線電流計		弦线检流计	2012-11-26
1255264	strip chart recorder	捲條線圖記錄器		带形纸记录仪	2012-11-26
1255265	structure	結構；構架		结构	2012-11-26
1255266	stub shaft	短軸		加伸轴	2012-11-26
1255267	subcritical reactor	次臨界反應器		次临界反应堆	2012-11-26
1255268	submarine cable	水底電纜；海底電纜		海底电缆	2012-11-26
1255269	subset	支組；子集；分設備		子集	2012-11-26
1255270	subspace	次空間		子空间	2012-11-26
1255271	substrate	襯底；基片；基體		衬底	2012-11-26
1255272	subtraction	減法		减法	2012-11-26
1255273	subtransient reactance	次暫態電抗		初始瞬态电抗	2012-11-26
1255274	sudden failure	突發故障		突变失效	2012-11-26
1255275	sum	和；總額		和	2012-11-26
1255276	summing point	總和點		相加点	2012-11-26
1255277	supercritical reactor	超臨界反應器		超临界反应堆	2012-11-26
1255278	superheating	過熱		过热	2012-11-26
1255279	superposition theorem	重疊定理		叠加定理	2012-11-26
1255280	supersaturation	過飽和		过饱和	2012-11-26
1255281	supplementary insulation	附加絕緣		附加绝缘	2012-11-26
1255282	supplementary load loss	附加損耗		附加损耗	2012-11-26
1255283	support type current transformer	支柱式電流互感器		支柱式电流互感器	2012-11-26
1255284	suppression	抑制；遏止		抑制	2012-11-26
1255285	surface	面；表面		曲面	2012-11-26
1255286	surface barrier detector	面障偵檢器		表面势垒探测器	2012-11-26
1255287	surface contact	表面接觸		面接触	2012-11-26
1255288	surface discharge	沿面放電；表面放電		表面放电	2012-11-26
1255289	surface integral	面積分		面积分	2012-11-26
1255290	surface passivation	表面鈍化		表面钝化	2012-11-26
1255291	surface recombination velocity	表面復合速度		表面复合速度	2012-11-26
1255292	surface temperature	表面溫度		表面温度	2012-11-26
1255293	susceptance	電納		电纳	2012-11-26
1255294	suspension clamp	懸掛線夾；懸垂線夾		吊线夹	2012-11-26
1255295	suspension insulator	懸垂礙子；懸式絕緣體		悬式绝缘子	2012-11-26
1255296	sweep	掃；掃描；掃掠；拂掠		扫频	2012-11-26
1255297	switch	開關；電鍵；轉接；換接		开关	2012-11-26
1255298	switchgear	開關設備；交換設備		开关设备	2012-11-26
1255299	switching	開關；轉接；交換		切换	2012-11-26
1255302	switching circuit	交換電路		开关电路	2012-11-26
1255303	switching device	交換裝置；開關裝置		开关装置	2012-11-26
1255304	switching diode	開關二極體		开关二极管	2012-11-26
1255305	switching function	（電路）開閉函數；（電路）開閉作用		切换函数	2012-11-26
1255306	symmetric matrix	對稱矩陣		对称矩阵	2012-11-26
1255307	symmetrical coordinates	對稱坐標		对称坐标	2012-11-26
1255308	symmetrical deflection	對稱偏向；對稱偏轉		对称偏转	2012-11-26
1255309	symmetrical phase control	對稱相控制		对称相控	2012-11-26
1255310	symmetry	對稱		对称	2012-11-26
1255311	synchronism	同步；同步性；同期；同時性		同步	2012-11-26
1255312	synchronizing	同步；整步；同步的		整步	2012-11-26
1255313	synchronizing relay	同步電驛；同步繼電器		整步继电器	2012-11-26
1255314	synchronous condenser	同步調相機；同步電容器		同步调相机	2012-11-26
1255315	synchronous impedance	同步阻抗		同步阻抗	2012-11-26
1255316	synchronous machine	同步電機		同步电机	2012-11-26
1255317	synchronous motor	同步馬達；同步電動機		同步电动机	2012-11-26
1255318	synchronous reactance	同步電抗		同步电抗	2012-11-26
1255319	synchronous speed	同步速率		同步转速	2012-11-26
1255320	synchroscope	同步指示器		同步指示器	2012-11-26
1255321	synchrotron	同步加速器		同步加速器	2012-11-26
1255322	synchrotron oscillation	同步加速器振盪		同步加速器振荡	2012-11-26
1255323	synchrotron radiation	同步輻射		同步[加速器]辐射	2012-11-26
1255324	system	系統；制度		系统	2012-11-26
1255325	system deviation	系統偏差		系统偏差	2012-11-26
1255326	system interconnection transformer	聯絡變壓器		联络变压器	2012-11-26
1255327	system parameter	系統參數		系统参数	2012-11-26
1255328	systematic error	系統誤差		系统误差	2012-11-26
1255329	table	表；表格		表格	2012-11-26
1255330	table fan	檯扇		台[式电风]扇	2012-11-26
1255331	tachogenerator	測速發電機		测速发电机	2012-11-26
1255332	tachometer	轉速計；速度計；流速計		转速表	2012-11-26
1255333	tap	分接頭		抽头	2012-11-26
1255334	tape	帶；帶子；捲尺；捲帶；磁帶；紙帶		带	2012-11-26
1255335	tapping	分接頭；抽頭；分接		分接	2012-11-26
1255336	target	靶；目標		靶	2012-11-26
1255337	tee	Ｔ形；Ｔ形物；分接；三通		三通	2012-11-26
1255338	teleadjusting	遠程調節；遙調		远距离调节	2012-11-26
1255339	teleinstruction	遠距離指令		远距离指令	2012-11-26
1255340	telemonitoring	遠端監視		远距离监视	2012-11-26
1255341	temperature coefficient	溫度係數		温度系数	2012-11-26
1255342	temperature coefficient of resistance	電阻溫度係數		电阻温度系数	2012-11-26
1255343	temperature control device	溫度控制裝置		温度控制装置	2012-11-26
1255344	temperature field	溫度場		温度场	2012-11-26
1255345	temperature gradient	溫度梯度		温度梯度	2012-11-26
1255346	temperature relay	溫度電驛；溫度繼電器		温度继电器	2012-11-26
1255347	temperature rise test	溫升試驗		温升试验	2012-11-26
1255348	temporary overvoltage	暫時過電壓		暂态过电压	2012-11-26
1255351	terminal	端子；接線柱；終端設備		端子	2012-11-26
1255352	terminal block	接線板		接线板	2012-11-26
1255353	terminal box	出線盒；端線盒；終端箱		接线盒	2012-11-26
1255354	terminal box	出線盒；端線盒；終端箱		终端盒	2012-11-26
1255355	terminal marking	線端記號；端子記號；終端標記		接线端子标记	2012-11-26
1255356	terminal voltage	終端電壓；端電壓		端电压	2012-11-26
1255357	terminating immittance	端接導抗		端接导抗	2012-11-26
1255358	tertiary winding	三次繞組；第三繞組		三次绕组	2012-11-26
1255359	test	試驗；測試		试验	2012-11-26
1255360	test data	測試數據；試驗數據		试验数据	2012-11-26
1255361	test duration	試驗期間		试验[持续]时间	2012-11-26
1255362	thermal breakdown	熱崩潰		热击穿	2012-11-26
1255363	thermal conductivity	熱導率；導熱性		热导率	2012-11-26
1255364	thermal convection	熱對流		热对流	2012-11-26
1255365	thermal cutting	熱割削		热切割	2012-11-26
1255366	thermal derating factor	熱降額定因數；熱減額定因數		热降额因数	2012-11-26
1255367	thermal detector	熱檢測器		热探测器	2012-11-26
1255368	thermal diffusion	熱擴散		热扩散	2012-11-26
1255369	thermal equilibrium	熱平衡		热平衡	2012-11-26
1255370	thermal equilibrium	熱平衡		热稳定	2012-11-26
1255371	thermal fission	熱分裂		热裂变	2012-11-26
1255372	thermal instrument	熱電儀表；熱儀表		电热系仪表	2012-11-26
1255373	thermal insulation	熱絕緣		热绝缘	2012-11-26
1255374	thermal insulation	熱絕緣		绝热材料	2012-11-26
1255375	thermal neutron	熱中子；慢中子		热中子	2012-11-26
1255376	thermal power	熱能；火力；熱力；熱功率		热功率	2012-11-26
1255377	thermal power measuring assembly	熱功率度量裝置		热功率测量装置	2012-11-26
1255378	thermal radiation	熱輻射		热辐射	2012-11-26
1255379	thermal reactor	熱〔中子〕反應器		热中子[反应]堆	2012-11-26
1255380	thermal resistance	熱電阻；熱阻		热阻	2012-11-26
1255381	thermal runaway	熱散逸		热失控	2012-11-26
1255382	thermal runaway	熱散逸		热崩溃	2012-11-26
1255383	thermal shield	熱遮蔽		热屏蔽[体]	2012-11-26
1255384	thermal stability	熱穩定度；熱穩定性		热稳定性	2012-11-26
1255385	thermionic emission	熱離子發射		热离子发射	2012-11-26
1255386	thermistor	熱敏電阻		热敏电阻	2012-11-26
1255387	thermistor	熱敏電阻		热敏电阻器	2012-11-26
1255388	thermocouple	熱電偶		热电偶	2012-11-26
1255389	thermostat	恒溫器；恒溫箱；恒溫調節器；熱動開關；恆溫槽		温控器	2012-11-26
1255390	Thevenin theorem	戴維寧定理		戴维南定理	2012-11-26
1255391	thimble ionization chamber	套管游離腔		指套形电离室	2012-11-26
1255392	Thomson effect	湯姆生效應		汤姆孙效应	2012-11-26
1255393	three phase neutral reactor	三相中性點電抗器		三相中性点电抗器	2012-11-26
1255394	threshold voltage	臨限電壓；臨界電壓		阈电压	2012-11-26
1255395	thrust bearing	推力軸承		推力轴承	2012-11-26
1255396	thyristor	閘流體		晶闸管	2012-11-26
1255397	time	時間		时间	2012-11-26
1255398	time between failures	故障間隔		无故障工作时间	2012-11-26
1255399	time constant	時間常數		时间常数	2012-11-26
1255400	time constant range	時間常數範圍		时间常量区段	2012-11-26
1255401	time current characteristic	時間電流特性		时间-电流特性	2012-11-26
1255402	time delay relay	延時電驛		时间继电器	2012-11-26
1255403	time domain	時域		时域	2012-11-26
1255404	time response	時間回應		时间响应	2012-11-26
1255405	time scale	時間標度		时标	2012-11-26
1255406	timer	定時器		定时器	2012-11-26
1255407	tinned conductor	鍍錫導體		镀锡导线	2012-11-26
1255408	tissue-equivalent ionization chamber	組織等值游離腔		生物组织等效电离室	2012-11-26
1255409	T-network	Ｔ形網路		T形网络	2012-11-26
1255410	toggle switch	捺跳開關		拨动开关	2012-11-26
1255411	tolerance	公差；容限；裕度		容差	2012-11-26
1255412	tongue	銜鐵；舌片；語言		扁脚	2012-11-26
1255413	tool	工具；刀具		工具	2012-11-26
1255414	torch	火炬；火燄		焊炬	2012-11-26
1255415	torque	轉（力）矩；扭矩		转矩	2012-11-26
1255416	torque motor	轉矩電動機		力矩电[动]机	2012-11-26
1255417	Townsend avalanche	湯生突崩；湯生崩瀉		汤森雪崩	2012-11-26
1255418	trace	微量		迹	2012-11-26
1255419	track	軌跡；軌道		电痕	2012-11-26
1255420	track chamber	徑跡腔		径迹室	2012-11-26
1255421	tracking	追蹤；有痕閃絡		[漏电]起痕	2012-11-26
1255422	traffic	交通；話務		运输量	2012-11-26
1255423	trailer	拖車		拖车	2012-11-26
1255424	trajectory	彈道；（射體）之軌道；射道；軌跡		轨迹	2012-11-26
1255425	transconductance	互導；跨導		跨导	2012-11-26
1255426	transfer factor	轉移因數		传递因数	2012-11-26
1255427	transfer function	轉移函數；傳遞函數		传递函数	2012-11-26
1255428	transformer	變壓器；變換器；變量器		变压器	2012-11-26
1255429	transient current	暫態電流		瞬态电流	2012-11-26
1255430	transient deviation	暫態偏差		瞬态偏差	2012-11-26
1255431	transient reactance	暫態電抗		瞬态电抗	2012-11-26
1255432	transient state	暫態		瞬态	2012-11-26
1255433	transient voltage	暫態電壓		瞬态电压	2012-11-26
1255434	transition	過渡；轉變；變遷		转移	2012-11-26
1255435	transition matrix	過渡矩陣		转移矩阵	2012-11-26
1255436	transition region	過渡區		过渡区	2012-11-26
1255437	translucent body	半透明體		半透明体	2012-11-26
1255438	transmission	傳輸；輸電；發送		透射	2012-11-26
1255439	transmission line	傳輸線；輸電線		传输线	2012-11-26
1255440	transmission performance	傳輸性能		传输性能	2012-11-26
1255441	transmission system	輸電系統；傳輸系統；發射系統		传输系统	2012-11-26
1255442	transmissivity	透射比		透射率	2012-11-26
1255443	transmittance	透射率；傳遞係數；透明性		透射比	2012-11-26
1255444	transmutation	蛻變；轉變		嬗变	2012-11-26
1255445	transparent body	透明體		透明体	2012-11-26
1255446	transposition	換位		换位	2012-11-26
1255447	transverse vibration	橫向振動		横向振动	2012-11-26
1255448	transverse wave	橫波		横波	2012-11-26
1255449	trap	陷阱		[陷]阱	2012-11-26
1255450	travel	旅行		行程	2012-11-26
1255451	travelling wave	行進波；行波		行波	2012-11-26
1255452	triboluminescence	摩擦熱發光		磨擦发光	2012-11-26
1255453	trichromatic system	三色制		三色系统	2012-11-26
1255454	triggered time base	起始時間度標		触发时基	2012-11-26
1255455	triggering	板機；激發		触发	2012-11-26
1255456	triggering failure	觸發失敗		失触发	2012-11-26
1255457	trip free	自由跳脫		自由脱扣	2012-11-26
1255458	triple point	三交點		三相点	2012-11-26
1255459	tripping	跳脫；切斷；跳閘		脱扣	2012-11-26
1255460	tripping device	跳脫裝置		脱扣机构	2012-11-26
1255461	triton	氚核		氚核	2012-11-26
1255462	trolley	滑接輪；電車		杆形受电器	2012-11-26
1255463	trolley wheel	滑接輪		触轮	2012-11-26
1255464	trough	波谷；槽		水槽	2012-11-26
1255465	true coincidence	真符合		真符合	2012-11-26
1255466	true value	真值		真值	2012-11-26
1255467	TT system	TT系統		TT系统	2012-11-26
1255468	tube	管		管材	2012-11-26
1255469	tube of force	力管		力管	2012-11-26
1255470	tuning	調諧		调谐	2012-11-26
1255471	tunnel diode	透納二極體；隧道二極體		隧道二极管	2012-11-26
1255472	turn	轉；扭轉；轉向；匝（線圈）		匝	2012-11-26
1255473	turn ratio	匝（數）比		匝[数]比	2012-11-26
1255474	twinning	雙晶作用；成對		对绞	2012-11-26
1255475	two phase operation	兩相運轉；二相作業		两相运行	2012-11-26
1255476	two winding transformer	雙繞組變壓器		双绕组变压器	2012-11-26
1255477	two-terminal element	二端元件		二端元件	2012-11-26
1255478	ultra violet ray	紫外（射）線		紫外线	2012-11-26
1255479	ultrasonic equipment	超音波裝備		超声设备	2012-11-26
1255480	ultraviolet radiation	紫外輻射		紫外辐射	2012-11-26
1255481	under current relay	欠流電驛（器）		欠电流继电器	2012-11-26
1255482	under voltage	欠壓；低電壓		欠电压	2012-11-26
1255483	under voltage protection	低電壓保護		欠电压保护	2012-11-26
1255484	under voltage relay	欠壓電驛（器）		欠电压继电器	2012-11-26
1255485	under voltage release	欠壓釋放器		欠电压脱扣器	2012-11-26
1255486	underground	地下的；在地下；地下鐵道		地下的	2012-11-26
1255487	underground cable	地下電纜		地下电缆	2012-11-26
1255488	underload	負載不足		欠载	2012-11-26
1255489	unearthed voltage transformer	不接地電壓互感器		不接地电压互感器	2012-11-26
1255490	unidirectional current	單向電流		单向电流	2012-11-26
1255491	uniform field	均勻場；均強場		均匀场	2012-11-26
1255492	unit matrix	單位矩陣		单位矩阵	2012-11-26
1255493	unit step response	步級響應		单位阶跃响应	2012-11-26
1255494	universal motor	交直流兩用電動機；通用電動機		交直流两用电动机	2012-11-26
1255495	up time	順時		能工作时间	2012-11-26
1255496	user	用戶		用户	2012-11-26
1255497	utilization factor	利用因數；利用率；照明因數		利用因数	2012-11-26
1255498	vacuum brake	真空煞車；真空軔；真空制動器		真空制动	2012-11-26
1255499	vacuum chamber	真空室		真空室	2012-11-26
1255500	vacuum circuit breaker	真空斷路器		真空断路器	2012-11-26
1255501	vacuum cleaner	真空吸塵器		真空吸尘器	2012-11-26
1255502	vacuum degree	真空度		真空度	2012-11-26
1255503	vacuum pumping system	真空抽氣系統		真空抽气系统	2012-11-26
1255504	vacuum tube	真空管		真空管	2012-11-26
1255505	valence band	價能帶		价带	2012-11-26
1255506	valley value	谷值		谷值	2012-11-26
1255507	valve	真空管；電子管 ；閥（門）；活門 ；換流閥		阀	2012-11-26
1255508	valve side winding	閥側繞組		阀侧绕组	2012-11-26
1255509	vapour pressure	汽壓		蒸气压	2012-11-26
1255510	var	乏；無功伏安（無功功率單位；電抗功率單位）		乏	2012-11-26
1255511	var hour meter	乏時計		乏时计	2012-11-26
1255512	variable	可變；變數		变量	2012-11-26
1255513	variation of the mean error	平均誤差的變差		平均误差的变差	2012-11-26
1255514	variometer	可變電感器；變感器		变感器	2012-11-26
1255515	varistor	變阻體；變阻器；非線性電阻；壓敏電阻		[电]压敏变阻器	2012-11-26
1255516	varnish	油漆；清漆；上漆；塗漆		清漆	2012-11-26
1255517	varying speed motor	變速電動機		变速电动机	2012-11-26
1255518	vector field	向量場		矢量场	2012-11-26
1255519	vector potential	有向位；向量位；向量勢		矢位	2012-11-26
1255520	vector product	向量積		矢[量]积	2012-11-26
1255521	ventilating fan	通風扇；通風機風扇		排气扇	2012-11-26
1255522	ventilation	通風；吹風		通风	2012-11-26
1255523	vestibule	內耳腔；前庭		前室	2012-11-26
1255524	vibration	振動；振盪		振动	2012-11-26
1255525	vibration galvanometer	振動檢流計；振動電流計		振动检流计	2012-11-26
1255526	vibration isolator	隔振器；隔振體		减振器	2012-11-26
1255527	vibration period	振動周期		振动周期	2012-11-26
1255528	virtual origin	虛擬原點		视在原点	2012-11-26
1255529	viscosity	粘度		黏度	2012-11-26
1255530	visibility	能見度；視程		可见度	2012-11-26
1255531	vision	視覺		视觉	2012-11-26
1255532	visual signal	視覺信號		视觉信号	2012-11-26
1255533	Volta effect	伏打效應		伏打效应	2012-11-26
1255534	voltage	電壓；伏（特）數		电压	2012-11-26
1255535	voltage collapse	電壓崩潰		电压骤降	2012-11-26
1255536	voltage dip	電壓驟降		电压暂降	2012-11-26
1255537	voltage divider	分壓器		分压器	2012-11-26
1255538	voltage drop	（電）壓降（落）		电压降	2012-11-26
1255539	voltage fluctuation	電壓波動		电压波动	2012-11-26
1255540	voltage gradient	電壓梯度		比电压	2012-11-26
1255541	voltage matching transformer	電壓匹配變壓器		匹配用电压互感器	2012-11-26
1255542	voltage ratio	電壓比		分压比	2012-11-26
1255543	voltage ratio	電壓比		电压比	2012-11-26
1255544	voltage regulation	電壓調整		电压调整率	2012-11-26
1255545	voltage regulator	電壓調整器		调压器	2012-11-26
1255546	voltage relay	電壓電驛		电压继电器	2012-11-26
1255547	voltage sensitivity	電壓靈敏度		电压敏感性	2012-11-26
1255548	voltage surge	電壓突波		电压浪涌	2012-11-26
1255549	voltmeter	電壓計；伏特計		电压表	2012-11-26
1255550	volume	體積；容積 ；音量；響度；卷；冊；部		体积	2012-11-26
1255551	volume integral	體積分		体积分	2012-11-26
1255552	volume resistivity	體積電阻係數		体电阻率	2012-11-26
1255553	vulcanization	（橡膠）硫化；硬化		硫化	2012-11-26
1255554	waist	平口		束腰	2012-11-26
1255555	wall effect	壁效應		壁效应	2012-11-26
1255556	wall-less ionization chamber	無壁游離腔		无壁电离室	2012-11-26
1255557	Ward Leonard system	瓦德冷納系統		沃德-伦纳德系统	2012-11-26
1255558	washing machine	洗衣機		洗衣机	2012-11-26
1255559	waste	廢棄物；廢料		豁免废物	2012-11-26
1255560	water heater	熱水器		热水器	2012-11-26
1255561	water tank	水櫃；水箱；水槽		水箱	2012-11-26
1255562	watt-hour meter	瓦時計；電度表		[有功]电度表	2012-11-26
1255563	wattmeter	瓦特計		功率表	2012-11-26
1255564	wave front	波前		波前	2012-11-26
1255565	wave length	波長		波长	2012-11-26
1255566	wave number	波數		波数	2012-11-26
1255567	wave tail	波尾		波尾	2012-11-26
1255568	wave winding	波形繞組		波绕组	2012-11-26
1255569	waveform	波形		波形	2012-11-26
1255570	waveform analysis	波形分析		波形分析	2012-11-26
1255571	waveguide	波導；導波管		波导	2012-11-26
1255572	waveguide window	波導窗		波导窗	2012-11-26
1255573	weather-proof	耐風雨；耐氣候		耐[气]候的	2012-11-26
1255574	Weibull distribution	韋布林分佈		韦布尔分布	2012-11-26
1255575	welded bond	熔接綁線		焊接轨隙连接器	2012-11-26
1255576	welding	熔接		焊接	2012-11-26
1255577	wet test	濕試驗		湿试验	2012-11-26
1255578	Wheatstone bridge	惠斯登電橋		惠斯通电桥	2012-11-26
1255579	white noise	白雜訊；白噪音		白噪声	2012-11-26
1255580	whole body counter	全身計數器		全身计数器	2012-11-26
1255581	whole body exposure	全身曝露		全身照射	2012-11-26
1255582	Wigner effect	威格納效應		维格纳效应	2012-11-26
1255583	wind pressure	風壓		风压	2012-11-26
1255584	winding	繞組；繞法；捲		绕组	2012-11-26
1255585	winding factor	繞組因數		绕组因数	2012-11-26
1255586	winding pitch	繞組間距		绕组节距	2012-11-26
1255587	window	窗；視窗		窗户	2012-11-26
1255588	window counter tube	窗計數器管		窗计数管	2012-11-26
1255589	work	工作		功	2012-11-26
1255590	work function	工作函數		逸出功	2012-11-26
1255591	working clearance	工作間距		工作间隙	2012-11-26
1255592	working point	工作點		工作点	2012-11-26
1255593	working space	作業空間		工作空间	2012-11-26
1255594	working standard	工作標準		工作标准[器]	2012-11-26
1255595	working standard lamp	工作標準燈		工作标准灯	2012-11-26
1255596	working temperature	工作溫度		工作温度	2012-11-26
1255597	X radiation	X輻射		X辐射	2012-11-26
1255598	xenon effect	氙效應		氙中毒	2012-11-26
1255599	X-network	X形網路		X形网络	2012-11-26
1255600	yield strength	屈服強度		屈服强度	2012-11-26
1255601	yoke	軛（鐵）		磁轭	2012-11-26
1255602	Zener breakdown	齊納崩潰		齐纳击穿	2012-11-26
1255603	zero matrix	零矩陣		零矩阵	2012-11-26
1255604	zero phase sequence relay	零（相）序電驛		零序继电器	2012-11-26
1255605	zero sequence	零（相）序		零序	2012-11-26
1255606	zero sequence component	零（相）序分量		零序分量	2012-11-26
1255607	zero sequence impedance	零序阻抗		零序阻抗	2012-11-26
1255608	zone 1	第一區		1区	2012-11-26
1255609	zone 2	第二區		2区	2012-11-26
1255610	zone levelling	區分層法		区熔夷平	2012-11-26
1255611	zone refining	分區精煉		区熔提纯	2012-11-26